## Содержание
Курс EUR ЦБ РФ +3%
Разделы:
Split, Multi Split, Sky Air, Roof Top & Packaged
1. Воздухоочистители
2. Кондиционеры настенного типа
3. Кондиционеры универсального типа
4. Кондиционеры напольного типа
5. Кондиционеры канального типа
5.1. Низконапорные
5.2. Средненапорные
5.3. Высоконапорные
6. Кондиционеры кассетного типа
7. Кондиционеры подпотолочного типа
8. Крышный кондиционер
9.Мульти-сплит системы (до 5 внутренних блоков)
10. Сплит-системы с несколькими внутренними блоками( двухблочные, техблочные и четырехблочные системы)
11. URURU Multi
12. Мультисистема для коммерческого применения
13. Мультисплит система для 9 помещений
14. Мультизональная система VRVIII, подключаемая к внутренним блокам сплит-систем
15. Дополнительные системы управления (Split, Sky)
Hi-VRV
16. VRV для модернизации
17. Наружный блок RWEYQ_P с водяным контуром и рекуперацией тепла
18. Мини VRV RXYSQ-P8
19. Наружный блок RTSYQ-P для холодных регионов
20. Наружные блоки RXYQ-P9 с минимально занимаемой площадью (охлаждение/нагрев)
21. Наружные блоки RXYHQ-P9 с максимальным коэффициентом энергоэффективности (охлаждение/нагрев)
22. Наружные блоки REYQ-P с минимальной занимаемой площадью (рекуперация тепла)
23. Наружные блоки REYHQ-P с максимальным коэффициентом энергоэффективности (рекуперация тепла)
25. Наружные блоки с функцией ГВС REYAQ-P
24. Внутренние блоки системы VRV
25. Вентиляционные установки
26. Оборудование VRV для непосредственного охлаждения воздуха в центральных кондиционерах
27. Компрессорно-конденсаторные блоки
28.Дополнительные системы управления VRV

## Воздухоочистители
Воздухоочистители
МОДЕЛЬ | RAC/PAC |  | MC70L
Воздухоочиститель |  | EUR
Дополнительные аксессуары
Сменный гофрированный фильтр( 5 шт.) | KAC017A4E | EUR | 148.15
МОДЕЛЬ | UruruSarara |  | MCK75J
Воздухоочиститель |  | EUR | 1156
Дополнительные аксессуары
Комплект лицевых панелей (2 шт.) | BCK75J | EUR | 180
Комплект гофрированных фильтров (7 шт.) | KAC998 | EUR | 105
Фильтр-увлажнитель | KNME998 | EUR | 60

## Настенные
КЛАСС
Нагрев/охлаждение
Только охлаждение
Кондиционеры настенного типа |  |  |  | 20 | 25/28 | 35 | 42 | 50 | 60 | 71 | 100 | 125
R-410A |  |  | Inverter | URURU SARARA
ВНУТРЕННИЙ БЛОК |  |  | UruruSarara |  | FTXR28E |  | FTXR42E | FTXR50E
НАРУЖНЫЙ БЛОК |  |  | UruruSarara |  | RXR28E |  | RXR42E | RXR50E
Холодопроизводительность |  | Мин.~ном.~макс. | кВт |  | 1.55-2.8-3.6 |  | 1.55-4.2-4.6 | 1.55-5.0-5.5
Теплопроизводительность |  | Мин.~ном.~макс. | кВт |  | 1.3-3.6-5.0 |  | 1.3-5.1-5.6 | 1.3-6.0-6.2
ПУЛЬТ ДУ |  |  |  |  | в комплекте |  | в комплекте | в комплекте
Внутренний блок |  |  | EUR |  | 838 |  | 911 | 1176
Наружный блок |  |  | EUR |  | 1682 |  | 2029 | 1974
ИТОГО |  |  | EUR |  | 2520 |  | 2940 | 3150
R-410A |  |  | Inverter | EMURA (Белый корпус)
ВНУТРЕННИЙ БЛОК |  |  | RAC/PAC |  | FTXG25JW | FTXG35JW |  | FTXG50JW
НАРУЖНЫЙ БЛОК |  |  | RAC/PAC |  | RXG25K | RXG35K |  | RXG50K
Холодопроизводительность |  | Мин.~ном.~макс. | кВт |  | 1.3~2.5~3.0 | 1.4~3.5~3.8 |  | 1.4~5.0~5.3
Теплопроизводительность |  | Мин.~ном.~макс. | кВт |  | 1.3~3.4~4.5 | 1.4~4.0~5.0 |  | 1.4~5.8~6.5
ПУЛЬТ ДУ |  |  |  |  | в комплекте | в комплекте |  | в комплекте
Внутренний блок |  |  | EUR |  | 877 | 980 |  | 1812
Наружный блок |  |  | EUR |  | 1360 | 1658 |  | 2586
ИТОГО |  |  | EUR |  | 2237 | 2638 |  | 4398
R-410A |  |  | Inverter | EMURA (Серебристый корпус)
ВНУТРЕННИЙ БЛОК |  |  | RAC/PAC |  | FTXG25JA | FTXG35JA |  | FTXG50JA
НАРУЖНЫЙ БЛОК |  |  | RAC/PAC |  | RXG25K | RXG35K |  | RXG50K
Холодопроизводительность |  | Мин.~ном.~макс. | кВт |  | 1.3~2.5~3.0 | 1.4~3.5~3.8 |  | 1.4~5.0~5.3
Теплопроизводительность |  | Мин.~ном.~макс. | кВт |  | 1.3~3.4~4.5 | 1.4~4.0~5.0 |  | 1.4~5.8~6.5
ПУЛЬТ ДУ |  |  |  |  | в комплекте | в комплекте |  | в комплекте
Внутренний блок |  |  | EUR |  | 1042 | 1169 |  | 2154
Наружный блок |  |  | EUR |  | 1360 | 1658 |  | 2586
ИТОГО |  |  | EUR |  | 2402 | 2827 |  | 4740
R-410A |  |  | Inverter | EMURA (Серебристо-белый корпус)
ВНУТРЕННИЙ БЛОК |  |  | RAC/PAC |  | FTXG25JS | FTXG35JS |  | FTXG50JS
НАРУЖНЫЙ БЛОК |  |  | RAC/PAC |  | RXG25K | RXG35K |  | RXG50K
Холодопроизводительность |  | Мин.~ном.~макс. | кВт |  | 1.3~2.5~3.0 | 1.4~3.5~3.8 |  | 1.4~5.0~5.3
Теплопроизводительность |  | Мин.~ном.~макс. | кВт |  | 1.3~3.4~4.5 | 1.4~4.0~5.0 |  | 1.4~5.8~6.5
ПУЛЬТ ДУ |  |  |  |  | в комплекте | в комплекте |  | в комплекте
Внутренний блок |  |  | EUR |  | 1042 | 1169 |  | 2154
Наружный блок |  |  | EUR |  | 1360 | 1658 |  | 2586
ИТОГО |  |  | EUR |  | 2402 | 2827 |  | 4740
R-410A |  |  | Inverter
ВНУТРЕННИЙ БЛОК |  |  | RAC/PAC | FTXS20K/J | FTXS25K/J
НАРУЖНЫЙ БЛОК |  |  | RAC/PAC | RXS20K/J | RXS25K/J
Холодопроизводительность |  | Мин.~ном.~макс. | кВт | 1.3~2.0~2.8 | 1.3~2.5~3.2
Теплопроизводительность |  | Мин.~ном.~макс. | кВт | 1.3~2.5~4.3 | 1.3~2.8~4.7
ПУЛЬТ ДУ |  |  |  | в комплекте | в комплекте
Внутренний блок |  |  | EUR | 549 | 622
Наружный блок |  |  | EUR | 1161 | 1191
ИТОГО |  |  | EUR | 1710 | 1813
R-410A |  |  | Inverter
ВНУТРЕННИЙ БЛОК |  |  | RAC/PAC |  |  | FTXS35J | FTXS42J | FTXS50J
НАРУЖНЫЙ БЛОК |  |  | RAC/PAC |  |  | RXS35J | RXS42J | RXS50J
Холодопроизводительность |  | Мин.~ном.~макс. | кВт |  |  | 1.4~3.5~4.0 | 1.7~4.2~5.0 | 1.7~5.0~5.3
Теплопроизводительность |  | Мин.~ном.~макс. | кВт |  |  | 1.4~4.0~5.2 | 1.7~5.4~6.0 | 1.7~5.8~6.5
ПУЛЬТ ДУ | [5 empty] | в комплекте | в комплекте | в комплекте
Внутренний блок |  |  | EUR |  |  | 669 | 785 | 1469
Наружный блок |  |  | EUR |  |  | 1545 | 1959 | 2315
ИТОГО |  |  | EUR |  |  | 2214 | 2744 | 3784
R-410A |  |  | Inverter
ВНУТРЕННИЙ БЛОК |  |  | RAC/PAC |  |  | FTXS35J | FTXS42J | FTXS50J
НАРУЖНЫЙ БЛОК |  |  | RAC/PAC |  |  | RKS35J | RKS42J | RKS50J
Холодопроизводительность |  | Мин.~ном.~макс. | кВт |  |  | 1.4~3.5~4.0 | 1.7~4.2~5.0 | 1.7~5.0~5.3
Теплопроизводительность |  | Мин.~ном.~макс. | кВт |  |  | - | - | -
ПУЛЬТ ДУ | [5 empty] | в комплекте | в комплекте | в комплекте
Внутренний блок |  |  | EUR |  |  | 669 | 785 | 1469
Наружный блок |  |  | EUR |  |  | 1545 | 1959 | 2315
ИТОГО |  |  | EUR |  |  | 2214 | 2744 | 3784
R-410A |  |  | Inverter
ВНУТРЕННИЙ БЛОК |  |  | RAC/PAC | [5 empty] | FTXS60G | FTXS71G
НАРУЖНЫЙ БЛОК |  |  | RAC/PAC | [5 empty] | RXS60F | RXS71F
Холодопроизводительность |  | Мин.~ном.~макс. | кВт | [5 empty] | 1.7~6.0~6.7 | 2.3~7.1~8.5
Теплопроизводительность |  | Мин.~ном.~макс. | кВт | [5 empty] | 1.7~7.0~8.0 | 2.3~8.2~10.2
ПУЛЬТ ДУ | [8 empty] | в комплекте | в комплекте
Внутренний блок |  |  | EUR | [5 empty] | 1569 | 1684
Наружный блок |  |  | EUR | [5 empty] | 3028 | 3914
ИТОГО |  |  | EUR | [5 empty] | 4597 | 5598
R-410A |  |  | Inverter
ВНУТРЕННИЙ БЛОК |  |  | RAC/PAC | [5 empty] | FTXS60G | FTXS71G
НАРУЖНЫЙ БЛОК |  |  | RAC/PAC | [5 empty] | RKS60F | RKS71F
Холодопроизводительность |  | Мин.~ном.~макс. | кВт | [5 empty] | 1.7~6.0~6.7 | 2.3~7.1~8.5
Теплопроизводительность |  | Мин.~ном.~макс. | кВт | [5 empty] | - | -
ПУЛЬТ ДУ | [8 empty] | в комплекте | в комплекте
Внутренний блок |  |  | EUR | [5 empty] | 1569 | 1684
Наружный блок |  |  | EUR | [5 empty] | 3028 | 3914
ИТОГО |  |  | EUR | [5 empty] | 4597 | 5598
R-410A |  |  | Inverter
ВНУТРЕННИЙ БЛОК |  |  | RAC/PAC | FTX20JV | FTX25JV | FTX35JV
НАРУЖНЫЙ БЛОК |  |  | RAC/PAC | RX20JV | RX25JV | RX35JV
Холодопроизводительность |  | Мин.~ном.~макс. | кВт | 1.3~2.0~2.6 | 1.3~2.5~3.0 | 1.3~3.3~3.8
Теплопроизводительность |  | Мин.~ном.~макс. | кВт | 1.3~2.5~3.5 | 1.3~2.8~4.0 | 1.3~3.5~4.8
ПУЛЬТ ДУ |  |  |  | в комплекте | в комплекте | в комплекте
Внутренний блок |  |  | EUR | 502 | 535 | 584
Наружный блок |  |  | EUR | 859 | 913 | 1119
ИТОГО |  |  | EUR | 1361 | 1448 | 1703
R-410A |  |  | Inverter
ВНУТРЕННИЙ БЛОК |  |  | RAC/PAC |  |  |  |  | FTX50GV | FTX60GV | FTX71GV
НАРУЖНЫЙ БЛОК |  |  | RAC/PAC |  |  |  |  | RX50GV | RX60GV | RX71GV
Холодопроизводительность |  | Мин.~ном.~макс. | кВт |  |  |  |  | 1.7~5.0~6.0 | 1.7~6.0~6.7 | 2.3~7.1~8.5
Теплопроизводительность |  | Мин.~ном.~макс. | кВт |  |  |  |  | 1.7~5.8~7.7 | 1.7~7.0~8.0 | 2.3~8.2~10.2
ПУЛЬТ ДУ | [7 empty] | в комплекте | в комплекте | в комплекте
Внутренний блок |  |  | EUR |  |  |  |  | 1366 | 1393 | 1403
Наружный блок |  |  | EUR |  |  |  |  | 2183 | 2859 | 3740
ИТОГО |  |  | EUR |  |  |  |  | 3549 | 4252 | 5143
R-410A |  |  | Inverter
ВНУТРЕННИЙ БЛОК |  |  |  |  | FTXN25K | FTXN35K |  | FTXN50K | FTXN60K
НАРУЖНЫЙ БЛОК |  |  |  |  | RXN25K | RXN35K |  | RXN50K | RXN60K
Холодопроизводительность |  | Номинальная | кВт |  | 1.3~2.5~2.8 | 1.3~3.2~3.5 |  | 1.7~5.0~5.7 | 1.7~6.0~6.5
Теплопроизводительность |  | Номинальная | кВт |  | 1.3~2.8~3.5 | 1.3~3.5~3.7 |  | 1.7~5.5~6.8 | 1.7~6.3~7.6
Внутренний блок |  |  | EUR |  | #REF! | #REF! |  | #REF! | #REF!
Наружный блок |  |  | EUR |  | #REF! | #REF! |  | #REF! | #REF!
ИТОГО |  |  | EUR |  | #REF! | #REF! |  | #REF! | #REF!
ПУЛЬТ ДУ |  |  |  |  | в комплекте | в комплекте |  | в комплекте | в комплекте
Внутренний блок |  |  | EUR |  | #N/A | #N/A |  | #N/A | #N/A
Наружный блок |  |  | EUR |  | #N/A | #N/A |  | #N/A | #N/A
ИТОГО |  |  | EUR |  | #N/A | #N/A |  | #N/A | #N/A
Inverter
ВНУТРЕННИЙ БЛОК |  |  | RAC/PAC |  | FTXN25L | FTXN35L |  | FTXN50L | FTXN60L
НАРУЖНЫЙ БЛОК |  |  | RAC/PAC |  | RXN25L | RXN35L |  | RXN50L | RXN60L
Холодопроизводительность |  | Номинальная | кВт |  | 2.5 | 3.2 |  | 5.45 | 6.21
Теплопроизводительность |  | Номинальная | кВт |  | 2.8 | 3.5 |  | 5.62 | 6.4
Внутренний блок |  |  | EUR |  | #REF! | #REF! |  | #REF! | #REF!
Наружный блок |  |  | EUR |  | #REF! | #REF! |  | #REF! | #REF!
ИТОГО |  |  | EUR |  | #REF! | #REF! |  | #REF! | #REF!
ПУЛЬТ ДУ |  |  |  |  | в комплекте | в комплекте |  | в комплекте | в комплекте
Внутренний блок |  |  | EUR |  | 300 | 311 |  | 425 | 444
Наружный блок |  |  | EUR |  | 777 | 840 |  | 1721 | 1791
ИТОГО |  |  | EUR |  | 1077 | 1151 |  | 2146 | 2235
Inverter
ВНУТРЕННИЙ БЛОК |  |  | RAC/PAC |  | FTXN25K | FTXN35K |  | FTXN50K | FTXN60K
НАРУЖНЫЙ БЛОК |  |  | RAC/PAC |  | RXN25K | RXN35K |  | RXN50K | RXN60K
Холодопроизводительность |  | Номинальная | кВт |  | 2.5 | 3.2 |  | 5.45 | 6.21
Теплопроизводительность |  | Номинальная | кВт |  | 2.8 | 3.5 |  | 5.62 | 6.4
Внутренний блок |  |  | EUR |  | #REF! | #REF! |  | #REF! | #REF!
Наружный блок |  |  | EUR |  | #REF! | #REF! |  | #REF! | #REF!
ИТОГО |  |  | EUR |  | #REF! | #REF! |  | #REF! | #REF!
ПУЛЬТ ДУ |  |  |  |  | в комплекте | в комплекте |  | в комплекте | в комплекте
Внутренний блок |  |  | EUR |  | 420 | 478 |  | 926 | 1106
Наружный блок |  |  | EUR |  | 630 | 719 |  | 1389 | 1657
ИТОГО |  |  | EUR |  | 1050 | 1197 |  | 2315 | 2763
on/off
ВНУТРЕННИЙ БЛОК |  |  | RAC/PAC | FTYN20JXV1 | FTYN25L | FTYN35L |  | FTYN50L | FTYN60L
НАРУЖНЫЙ БЛОК |  |  | RAC/PAC | RYN20CGXV1 | RYN25L | RYN35L |  | RYN50L | RYN60L
Холодопроизводительность |  | Номинальная | кВт | 2.14 | 2.5 | 3.3 |  | 5.3 | 6
Теплопроизводительность |  | Номинальная | кВт | 2.06 | 2.8 | 3.5 |  | 5.6 | 6.4
Внутренний блок |  |  | EUR |  | #REF! | #REF! |  | #REF! | #REF!
Наружный блок |  |  | EUR |  | #REF! | #REF! |  | #REF! | #REF!
ИТОГО |  |  | EUR |  | #REF! | #REF! |  | #REF! | #REF!
ПУЛЬТ ДУ |  |  |  | в комплекте | в комплекте | в комплекте |  | в комплекте | в комплекте
Внутренний блок |  |  | EUR | 265 | 284 | 300 |  | 406 | 413
Наружный блок |  |  | EUR | 490 | 578 | 620 |  | 949 | 1008
ИТОГО |  |  | EUR | 755 | 862 | 920 |  | 1355 | 1421
R-410A |  |  | on/off
ВНУТРЕННИЙ БЛОК |  |  | RAC/PAC | [6 empty] | FAQ71B | FAQ100B
НАРУЖНЫЙ БЛОК |  |  | RAC/PAC | [6 empty] | RQ71BV3 | RQ100BV3
Холодопроизводительность |  | Номинальная | кВт | [6 empty] | 7.1 | 10
Теплопроизводительность |  | Номинальная | кВт | [6 empty] | 8 | 11.2
ПУЛЬТ ДУ | [9 empty] | Доп. опция | Доп. опция
Внутренний блок |  |  | EUR | [6 empty] | 2054 | 2260
Наружный блок |  |  | EUR | [6 empty] | 2445 | 2838
ИТОГО |  |  | EUR | [6 empty] | 4499 | 5098
R-410A |  |  | on/off
ВНУТРЕННИЙ БЛОК |  |  | RAC/PAC | [6 empty] | FAQ71B | FAQ100B
НАРУЖНЫЙ БЛОК |  |  | RAC/PAC | [6 empty] | RQ71BW1 | RQ100BW1
Холодопроизводительность |  | Номинальная | кВт | [6 empty] | 7.1 | 10
Теплопроизводительность |  | Номинальная | кВт | [6 empty] | 8 | 11.2
ПУЛЬТ ДУ | [9 empty] | Доп. опция | Доп. опция
Внутренний блок |  |  | EUR | [6 empty] | 2054 | 2260
Наружный блок |  |  | EUR | [6 empty] | 2445 | 2838
ИТОГО |  |  | EUR | [6 empty] | 4499 | 5098
ДОПОЛНИТЕЛЬНОЕ ОБОРУДОВАНИЕ |  |  | Аксессуары
Пульт управления | проводной | BRC1D52 | EUR | [6 empty] | 94
|  | BRC1E52A | EUR | [6 empty] | 267
для FAQ71B | Беспроводной (охл. / нагрев) | BRC7E618 | EUR | [6 empty] | 299
для FAQ100B | Беспроводной (охл. / нагрев) | BRC7C510 | EUR | [7 empty] | 362 | 362
R-410A |  |  | on/off
ВНУТРЕННИЙ БЛОК |  |  | RAC/PAC | [6 empty] | FAQ71B | FAQ100B
НАРУЖНЫЙ БЛОК |  |  | RAC/PAC | [6 empty] | RR71BV3 | RR100BV3
Холодопроизводительность |  | Номинальная | кВт | [6 empty] | 7.1 | 10
Теплопроизводительность |  | Номинальная | кВт | [6 empty] | - | -
ПУЛЬТ ДУ | [9 empty] | Доп. опция | Доп. опция
Внутренний блок |  |  | EUR | [6 empty] | 2054 | 2260
Наружный блок |  |  | EUR | [6 empty] | 2154 | 2543
ИТОГО |  |  | EUR | [6 empty] | 4208 | 4803
R-410A |  |  | on/off
ВНУТРЕННИЙ БЛОК |  |  | RAC/PAC | [6 empty] | FAQ71B | FAQ100B | FAQ100B
НАРУЖНЫЙ БЛОК |  |  | RAC/PAC | [6 empty] | RR71BW1 | RR100BW1 | RR100BW1
Холодопроизводительность |  | Номинальная | кВт | [6 empty] | 7.1 | 10 | 10
Теплопроизводительность |  | Номинальная | кВт | [6 empty] | - | - | -
ПУЛЬТ ДУ | [9 empty] | Доп. опция | Доп. опция | Доп. опция
Внутренний блок |  |  | EUR | [6 empty] | 2054 | 2260 | 2260
Наружный блок |  |  | EUR | [6 empty] | 2154 | 2543 | 2543
ИТОГО |  |  | EUR | [6 empty] | 4208 | 4803 | 4803
ДОПОЛНИТЕЛЬНОЕ ОБОРУДОВАНИЕ |  |  | Аксессуары
Пульт управления | проводной | BRC1D52 | EUR | [6 empty] | 94
|  | BRC1E52A | EUR | [6 empty] | 267
для FAQ71B | Беспроводной (охлаждение) | BRC7E619 | EUR | [6 empty] | 362
для FAQ100B | Беспроводной (охлаждение) | BRC7C511 | EUR | [7 empty] | 362 | 362
R-410A |  |  | Inverter
ВНУТРЕННИЙ БЛОК |  |  | RAC/PAC | [6 empty] | FAQ71C | FAQ100C | FAQ125C
НАРУЖНЫЙ БЛОК |  |  | RAC/PAC | [6 empty] | RZQS71CV1 | RZQS100CV1 | RZQS125CV1
Холодопроизводительность |  | Мин.~ном.~макс. | кВт | [6 empty] | 7.1 | 10 | 10
Теплопроизводительность |  | Мин.~ном.~макс. | кВт | [6 empty] | 8 | 11.2 | 11.2
ПУЛЬТ ДУ | [9 empty] | Доп. опция | Доп. опция | Доп. опция
Внутренний блок |  |  | EUR | [6 empty] | 2155 | 2375 | 2612
Наружный блок |  |  | EUR | [6 empty] | 3025 | 3484 | 3948
ИТОГО |  |  | EUR | [6 empty] | 5180 | 5859 | 6560
ДОПОЛНИТЕЛЬНОЕ ОБОРУДОВАНИЕ |  |  | Аксессуары
Пульт управления | проводной | BRC1D52 | EUR | [6 empty] | 94
|  | BRC1E52A | EUR | [6 empty] | 267
Пульт управления | Беспроводной (охл. / нагрев) | BRC7E618 | EUR | [6 empty] | 299
R-410A |  |  | Inverter
ВНУТРЕННИЙ БЛОК |  |  | RAC/PAC | [6 empty] | FAQ71C | FAQ100C | FAQ125C
НАРУЖНЫЙ БЛОК |  |  | RAC/PAC | [6 empty] | RZQSG71LV1 | RZQSG100LV1 | RZQSG125LV1
Холодопроизводительность |  | Мин.~ном.~макс. | кВт
Теплопроизводительность |  | Мин.~ном.~макс. | кВт
ПУЛЬТ ДУ | [9 empty] | Доп. опция | Доп. опция | Доп. опция
Внутренний блок |  |  | EUR | [6 empty] | 2155 | 2375 | 2612
Наружный блок |  |  | EUR | [6 empty] | 3175 | 3660 | 4146
ИТОГО |  |  | EUR | [6 empty] | 5330 | 6035 | 6758
R-410A |  |  | Inverter
ВНУТРЕННИЙ БЛОК |  |  | RAC/PAC | [6 empty] | FAQ71C | FAQ100C | FAQ125C
НАРУЖНЫЙ БЛОК |  |  | RAC/PAC | [6 empty] | RZQSG71LV1 | RZQSG100LY1 | RZQSG125LY1
Холодопроизводительность |  | Мин.~ном.~макс. | кВт
Теплопроизводительность |  | Мин.~ном.~макс. | кВт
ПУЛЬТ ДУ | [9 empty] | Доп. опция | Доп. опция | Доп. опция
Внутренний блок |  |  | EUR | [6 empty] | 2155 | 2375 | 2612
Наружный блок |  |  | EUR | [6 empty] | 3175 | 3660 | 4146
ИТОГО |  |  | EUR | [6 empty] | 5330 | 6035 | 6758
ДОПОЛНИТЕЛЬНОЕ ОБОРУДОВАНИЕ |  |  | Аксессуары
Пульт управления | проводной | BRC1D52 | EUR | [6 empty] | 94
|  | BRC1E52A | EUR | [6 empty] | 267
Пульт управления | беспроводной (охл. / нагрев) | BRC7E618 | EUR | [6 empty] | 299
R-410A |  |  | Inverter
ВНУТРЕННИЙ БЛОК |  |  | RAC/PAC | [6 empty] | FAQ71C | FAQ100C | FAQ125C
НАРУЖНЫЙ БЛОК |  |  | RAC/PAC | [6 empty] | RZQG71LV1/Y1 | RZQG100LV1/Y1 | RZQG125LV1/Y1
Холодопроизводительность |  | Мин.~ном.~макс. | кВт
Теплопроизводительность |  | Мин.~ном.~макс. | кВт
ПУЛЬТ ДУ | [9 empty] | Доп. опция | Доп. опция | Доп. опция
Внутренний блок |  |  | EUR | [6 empty] | 2155 | 2375 | 2612
Наружный блок |  |  | EUR | [6 empty] | 3891 | 4443 | 5001
ИТОГО |  |  | EUR | [6 empty] | 6046 | 6818 | 7613
ДОПОЛНИТЕЛЬНОЕ ОБОРУДОВАНИЕ |  |  | Аксессуары
Пульт управления | проводной | BRC1D52 | EUR | [6 empty] | 94
|  | BRC1E52A | EUR | [6 empty] | 267
Пульт управления | беспроводной (охл. / нагрев) | BRC7E618 | EUR | [6 empty] | 299

## Универсальные
Кондиционеры универсального типа |  |  | КЛАСС
|  |  | 25 | 35 | 50 | 60
R-410A |  | Inverter
ВНУТРЕННИЙ БЛОК |  | RAC/PAC | FLXS25B | FLXS35B | FLXS50B | FLXS60B
НАРУЖНЫЙ БЛОК |  | RAC/PAC | RXS25K | RXS35J | RXS50J | MXS-E/F/G/H/RXYSQ-P8
Холодопроизводительность | Мин.~ном.~макс. | кВт | 1.2~2.5~3.0 | 1.2~3.5~3.8 | 1.7~5.0~5.3 | Применять только для Multi систем.
Теплопроизводительность | Мин.~ном.~макс. | кВт | 1.2~3.4~4.5 | 1.2~4.0~5.0 | 1.7~5.8~6.5
ПУЛЬТ ДУ |  |  | в комплекте | в комплекте | в комплекте | в комплекте
Внутренний блок |  | EUR | 771 | 873 | 1541 | 1696
Наружный блок |  | EUR | 1191 | 1545 | 2315
ИТОГО |  | EUR | 1962 | 2418 | 3856
Нагрев/охлаждение
Только охлаждение

## Напольные
КЛАСС
Кондиционеры универсального типа
|  |  | 25 | 35 | 50
R-410A |  | Inverter
ВНУТРЕННИЙ БЛОК |  | RAC/PAC | FVXG25K | FVXG35K | FVXG50K
НАРУЖНЫЙ БЛОК |  | RAC/PAC | RXG25K | RXG35K | RXG50K
Холодопроизводительность | Мин.~ном.~макс. | кВт | 1.3~2.5~3.0 | 1.4~3.5~3.8 | 1.4~5.0~5.6
Теплопроизводительность | Мин.~ном.~макс. | кВт | 1.3~3.4~4.5 | 1.4~4.5~5.0 | 1.4~5.8~8.1
ПУЛЬТ ДУ |  |  | в комплекте | в комплекте | в комплекте
Внутренний блок |  | EUR | 1418 | 1549 | 2910
Наружный блок |  | EUR | 1360 | 1658 | 2586
ИТОГО |  | EUR | 2778 | 3207 | 5496
R-410A |  | Inverter
ВНУТРЕННИЙ БЛОК |  | RAC/PAC | FVXS25F | FVXS35F | FVXS50F
НАРУЖНЫЙ БЛОК |  | RAC/PAC | RKS25J | RKS35J | RKS50J
Холодопроизводительность | Мин.~ном.~макс. | кВт | 1.3~2.5~3.0 | 1.4~3.5~3.8 | 1.4~5.0~5.6
Теплопроизводительность | Мин.~ном.~макс. | кВт | - | - | -
ПУЛЬТ ДУ |  |  | в комплекте | в комплекте | в комплекте
Внутренний блок |  | EUR | 1031 | 1160 | 2066
Наружный блок |  | EUR | 1191 | 1545 | 2315
ИТОГО |  | EUR | 2222 | 2705 | 4381
R-410A |  | Inverter
ВНУТРЕННИЙ БЛОК |  | RAC/PAC | FVXS25F | FVXS35F | FVXS50F
НАРУЖНЫЙ БЛОК |  | RAC/PAC | RXS25J | RXS35J | RXS50J
Холодопроизводительность | Мин.~ном.~макс. | кВт | 1.3~2.5~3.0 | 1.4~3.5~3.8 | 1.4~5.0~5.6
Теплопроизводительность | Мин.~ном.~макс. | кВт | 1.3~3.4~4.5 | 1.4~4.5~5.0 | 1.4~5.8~8.1
ПУЛЬТ ДУ |  |  | в комплекте | в комплекте | в комплекте
Внутренний блок |  | EUR | 1031 | 1160 | 2066
Наружный блок |  | EUR | 1191 | 1545 | 2315
ИТОГО |  | EUR | 2222 | 2705 | 4381
Нагрев/охлаждение
Только охлаждение

## Канальные
Кондиционеры канального типа |  |  |  | КЛАСС
|  |  |  | 25 | 35 | 50 | 60 | 71 | 100 | 125 | 140 | 200 | 250
Низконапорные
R-410A |  |  | Inverter
ВНУТРЕННИЙ БЛОК |  |  | RAC/PAC | FDXS25E | FDXS35E | FDXS50C | FDXS60C
НАРУЖНЫЙ БЛОК |  |  | RAC/PAC | RXS25K | RXS35J | RXS50J | RXS60F
Холодопроизводительность |  | Мин.~ном.~макс. | кВт | 1.3~2.4~3.0 | 1.4~3.4~3.8 | 1.7~5,0~5.3 | 1.7~6.0~6.5
Теплопроизводительность |  | Мин.~ном.~макс. | кВт | 1.3~3.2~4.5 | 1.4~4.1~5.0 | 1.7~5.8~6.0 | 1.7~7.0~8.0
ПУЛЬТ ДУ |  |  |  |  | в комплекте | в комплекте | в комплекте
Внутренний блок |  |  | EUR | 771 | 873 | 976 | 1079
Наружный блок |  |  | EUR | 1191 | 1545 | 2315 | 3028
ИТОГО |  |  | EUR | 1962 | 2418 | 3291 | 4107
Средненапорные
R-410A |  |  | Inverter
ВНУТРЕННИЙ БЛОК |  |  | RAC/PAC |  | FBQ35C8 | FBQ50C8 | FBQ60C8
НАРУЖНЫЙ БЛОК |  |  | RAC/PAC |  | RXS35J | RXS50J | RXS60F
Холодопроизводительность |  | Мин.~ном.~макс. | кВт |  | 1.4~.4~3.7 | 0.9~5.0~5.6 | 5.7
Теплопроизводительность |  | Мин.~ном.~макс. | кВт |  | 1.2~4.0~5.0 | 0.9~6.0~7.0 | 7 |  |  | Нагрев/охлаждение
ПУЛЬТ ДУ |  |  |  |  | Доп. опция | Доп. опция | Доп. опция |  |  | Только охлаждение
Внутренний блок |  |  | EUR |  | 1516 | 1632 | 1659
Наружный блок |  |  | EUR |  | 1545 | 2315 | 3028
ИТОГО |  |  | EUR |  | 3061 | 3947 | 4687
ДОПОЛНИТЕЛЬНОЕ ОБОРУДОВАНИЕ |  |  | Аксессуары
Пульт управления | проводной | BRC1D52 | EUR |  | 94
|  | BRC1E52A | EUR |  | 267
ДЕКОРАТИВНАЯ ПАНЕЛЬ |  |  |  |  | BYBS45D | BYBS45D | BYBS71D
Декоративная панель |  | BYBS_D | EUR |  | 243 | 243 | 321
R-410A |  |  | Inverter
ВНУТРЕННИЙ БЛОК |  |  | RAC/PAC |  | FBQ35C8 | FBQ50C8 | FBQ60C8
НАРУЖНЫЙ БЛОК |  |  | RAC/PAC |  | RKS35J | RKS50J | RKS60F
Холодопроизводительность |  | Мин.~ном.~макс. | кВт |  | 1.4~3.4~3.7 | 0.9~5.0~5.6 | 5.7
Теплопроизводительность |  | Мин.~ном.~макс. | кВт |  | - | - | -
ПУЛЬТ ДУ |  |  |  |  | Доп. опция | Доп. опция | Доп. опция
Внутренний блок |  |  | EUR |  | 1516 | 1632 | 1659
Наружный блок |  |  | EUR |  | 1545 | 2315 | 3028
ИТОГО |  |  | EUR |  | 3061 | 3947 | 4687
ДОПОЛНИТЕЛЬНОЕ ОБОРУДОВАНИЕ |  |  | Аксессуары
Пульт управления | проводной | BRC1D52 | EUR |  | 94
|  | BRC1E52A | EUR |  | 267
ДЕКОРАТИВНАЯ ПАНЕЛЬ |  |  |  |  | BYBS45D | BYBS45D | BYBS71D
Декоративная панель |  | BYBS_D | EUR |  | 243 | 243 | 321
R-410A
ВНУТРЕННИЙ БЛОК |  |  | RAC/PAC |  |  |  |  | FBQ71C8 | FBQ100C8
НАРУЖНЫЙ БЛОК |  |  | RAC/PAC |  |  |  |  | RQ71BV3 | RQ100BV3
Холодопроизводительность |  | Номинальная | кВт |  |  |  |  | 7.1 | 10
Теплопроизводительность |  | Номинальная | кВт |  |  |  |  | 8 | 11.2
ПУЛЬТ ДУ | [7 empty] | Доп. опция | Доп. опция
Внутренний блок |  |  | EUR |  |  |  |  | 2174 | 2475
Наружный блок |  |  | EUR |  |  |  |  | 2445 | 2838
ИТОГО |  |  | EUR |  |  |  |  | 4619 | 5313
R-410A
ВНУТРЕННИЙ БЛОК |  |  | RAC/PAC |  |  |  |  | FBQ71C8 | FBQ100C8 | FBQ125C8
НАРУЖНЫЙ БЛОК |  |  | RAC/PAC |  |  |  |  | RQ71BW1 | RQ100BW1 | RQ125BW1
Холодопроизводительность |  | Номинальная | кВт |  |  |  |  | 7.1 | 10 | 12.2
Теплопроизводительность |  | Номинальная | кВт |  |  |  |  | 8 | 11.2 | 14.5
ПУЛЬТ ДУ | [7 empty] | Доп. опция | Доп. опция | Доп. опция
Внутренний блок |  |  | EUR |  |  |  |  | 2174 | 2475 | 2731
Наружный блок |  |  | EUR |  |  |  |  | 2445 | 2838 | 3131
ИТОГО |  |  | EUR |  |  |  |  | 4619 | 5313 | 5862
ДОПОЛНИТЕЛЬНОЕ ОБОРУДОВАНИЕ |  |  | Аксессуары
Пульт управления | проводной | BRC1D52 | EUR |  |  |  |  | 94
|  | BRC1E52A | EUR |  |  |  |  | 267
ДЕКОРАТИВНАЯ ПАНЕЛЬ | [7 empty] | BYBS71D | BYBS125D | BYBS125D
Декоративная панель |  | BYBS_D | EUR |  |  |  |  | 321 | 398 | 398
R-410A
ВНУТРЕННИЙ БЛОК |  |  | RAC/PAC |  |  |  |  | FBQ71C8 | FBQ100C8
НАРУЖНЫЙ БЛОК |  |  | RAC/PAC |  |  |  |  | RR71BV3 | RR100BV3
Холодопроизводительность |  | Номинальная | кВт |  |  |  |  | 7.1 | 10
Теплопроизводительность |  | Номинальная | кВт |  |  |  |  | - | -
ПУЛЬТ ДУ | [7 empty] | Доп. опция | Доп. опция
Внутренний блок |  |  | EUR |  |  |  |  | 2174 | 2475
Наружный блок |  |  | EUR |  |  |  |  | 2154 | 2543
ИТОГО |  |  | EUR |  |  |  |  | 4328 | 5018
R-410A
ВНУТРЕННИЙ БЛОК |  |  | RAC/PAC |  |  |  |  | FBQ71C8 | FBQ100C8 | FBQ125C8
НАРУЖНЫЙ БЛОК |  |  | RAC/PAC |  |  |  |  | RR71BW1 | RR100BW1 | RR125BW1
Холодопроизводительность |  | Номинальная | кВт |  |  |  |  | 7.1 | 10 | 12.2
Теплопроизводительность |  | Номинальная | кВт |  |  |  |  | - | - | -
ПУЛЬТ ДУ | [7 empty] | Доп. опция | Доп. опция | Доп. опция
Внутренний блок |  |  | EUR |  |  |  |  | 2174 | 2475 | 2731
Наружный блок |  |  | EUR |  |  |  |  | 2154 | 2543 | 2837
ИТОГО |  |  | EUR |  |  |  |  | 4328 | 5018 | 5568
ДОПОЛНИТЕЛЬНОЕ ОБОРУДОВАНИЕ |  |  | Аксессуары
Пульт управления | проводной | BRC1D52 | EUR |  |  |  |  | 94
|  | BRC1E52A | EUR |  |  |  |  | 267
ДЕКОРАТИВНАЯ ПАНЕЛЬ | [7 empty] | BYBS71D | BYBS125D | BYBS125D
Декоративная панель |  | BYBS_D | EUR |  |  |  |  | 321 | 398 | 398
R-410A |  |  | Inverter
ВНУТРЕННИЙ БЛОК |  |  | RAC/PAC |  |  |  |  | FBQ71C8 | FBQ100C8 | FBQ125C8 | FBQ140C8
НАРУЖНЫЙ БЛОК |  | 1 фаза | RAC/PAC |  |  |  |  | RZQSG71LV1 | RZQSG100LV1 | RZQSG125LV1 | RZQSG140LV1
Холодопроизводительность |  | Номинальная | кВт |  |  |  |  | данные появятся позднее
Теплопроизводительность |  | Номинальная | кВт
ПУЛЬТ ДУ | [7 empty] | Доп. опция | Доп. опция | Доп. опция | Доп. опция
Внутренний блок |  |  | EUR |  |  |  |  | 2174 | 2475 | 2731 | 3140
Наружный блок |  |  | EUR |  |  |  |  | 3175 | 3660 | 4146 | 4788
ИТОГО |  |  | EUR |  |  |  |  | 5349 | 6135 | 6877 | 7928
R-410A |  |  | Inverter
ВНУТРЕННИЙ БЛОК |  |  | RAC/PAC | [5 empty] | FBQ100C8 | FBQ125C8 | FBQ140C8
НАРУЖНЫЙ БЛОК |  | 3 фазы | RAC/PAC | [5 empty] | RZQSG100LY1 | RZQSG125LY1 | RZQSG140LY1
Холодопроизводительность |  | Номинальная | кВт | [5 empty] | данные появятся позднее
Теплопроизводительность |  | Номинальная | кВт
ПУЛЬТ ДУ | [7 empty] | Доп. опция | Доп. опция | Доп. опция | Доп. опция
Внутренний блок |  |  | EUR | [5 empty] | 2475 | 2731 | 3140
Наружный блок |  |  | EUR | [5 empty] | 3660 | 4146 | 4788
ИТОГО |  |  | EUR | [5 empty] | 6135 | 6877 | 7928
ДОПОЛНИТЕЛЬНОЕ ОБОРУДОВАНИЕ |  |  | Аксессуары
Пульт управления | проводной | BRC1D52 | EUR |  |  |  |  | 94 | #N/A | #N/A | #N/A
|  | BRC1E52A | EUR |  |  |  |  | 267 | #N/A | #N/A | #N/A
ДЕКОРАТИВНАЯ ПАНЕЛЬ | [7 empty] | BYBS71D | BYBS125D | BYBS125D | BYBS125D
Декоративная панель |  | BYBS_D | EUR |  |  |  |  | 321 | 398 | 398 | 398
R-410A |  |  | Inverter
ВНУТРЕННИЙ БЛОК |  |  | RAC/PAC |  |  |  |  | FBQ71C8 | FBQ100C8 | FBQ125C8 | FBQ140C8
НАРУЖНЫЙ БЛОК |  | 1 фаза | RAC/PAC |  |  |  |  | RZQG71L7V1 | RZQG100L7V1 | RZQG125L7V1 | RZQG140L7V1
Холодопроизводительность |  | Номинальная | кВт |  |  |  |  | данные появятся позднее
Теплопроизводительность |  | Номинальная | кВт
ПУЛЬТ ДУ | [7 empty] | Доп. опция | Доп. опция | Доп. опция | Доп. опция
Внутренний блок |  |  | EUR |  |  |  |  | 2174 | 2475 | 2731 | 3140
Наружный блок |  |  | EUR |  |  |  |  | 3891 | 4443 | 5001 | 5605
ИТОГО |  |  | EUR |  |  |  |  | 6065 | 6918 | 7732 | 8745
R-410A |  |  | Inverter
ВНУТРЕННИЙ БЛОК |  |  | RAC/PAC |  |  |  |  | FBQ71C8 | FBQ100C8 | FBQ125C8 | FBQ140C8
НАРУЖНЫЙ БЛОК |  | 3 фазы | RAC/PAC |  |  |  |  | RZQG71LY1 | RZQG100LY1 | RZQG125LY1 | RZQG140LY1
Холодопроизводительность |  | Номинальная | кВт |  |  |  |  | данные появятся позднее
Теплопроизводительность |  | Номинальная | кВт
ПУЛЬТ ДУ | [7 empty] | Доп. опция | Доп. опция | Доп. опция | Доп. опция
Внутренний блок |  |  | EUR |  |  |  |  | 2174 | 2475 | 2731 | 3140
Наружный блок |  |  | EUR |  |  |  |  | 3891 | 4443 | 5001 | 5605
ИТОГО |  |  | EUR |  |  |  |  | 6065 | 6918 | 7732 | 8745
ДОПОЛНИТЕЛЬНОЕ ОБОРУДОВАНИЕ |  |  | Аксессуары
Пульт управления | проводной | BRC1D52 | EUR |  |  |  |  | 94 | #N/A | #N/A | #N/A
|  | BRC1E52A | EUR |  |  |  |  | 267 | #N/A | #N/A | #N/A
ДЕКОРАТИВНАЯ ПАНЕЛЬ | [7 empty] | BYBS71D | BYBS125D | BYBS125D | BYBS125D
Декоративная панель |  | BYBS_D | EUR |  |  |  |  | 321 | 398 | 398 | 398
R-410A |  |  | Inverter
ВНУТРЕННИЙ БЛОК |  |  | RAC/PAC |  |  |  |  | FDEQ71B | FDEQ100B | FDEQ125B
НАРУЖНЫЙ БЛОК |  | 1 фаза | RAC/PAC |  |  |  |  | RZQS71CV1 | RZQS100CV1 | RZQS125CV1
Холодопроизводительность |  | Номинальная | кВт |  |  |  |  | 7.1 | 9.8 | 12.5
Теплопроизводительность |  | Номинальная | кВт |  |  |  |  | 8 | 11.2 | 14.5
ПУЛЬТ ДУ | [7 empty] | Доп. опция | Доп. опция | Доп. опция
Внутренний блок |  |  | EUR |  |  |  |  | 1564 | 1760 | 1956
Наружный блок |  |  | EUR |  |  |  |  | 3025 | 3484 | 3948
ИТОГО |  |  | EUR |  |  |  |  | 4589 | 5244 | 5904
ДОПОЛНИТЕЛЬНОЕ ОБОРУДОВАНИЕ |  |  | Аксессуары
Пульт управления | проводной | BRC1D52 | EUR |  |  |  |  | 94 | #N/A | #N/A
|  | BRC1E52A | EUR |  |  |  |  | 267 | #N/A | #N/A
Высоконапорные
R-410A
ВНУТРЕННИЙ БЛОК |  |  | RAC/PAC | [6 empty] | FDQ125C
НАРУЖНЫЙ БЛОК |  | 3 фазы | RAC/PAC | [6 empty] | RQ125BW1
Холодопроизводительность |  | Номинальная | кВт | [6 empty] | 12.5
Теплопроизводительность |  | Номинальная | кВт | [6 empty] | 14.6
ПУЛЬТ ДУ | [9 empty] | Доп. опция
Внутренний блок |  |  | EUR | [6 empty] | 2264
Наружный блок |  |  | EUR | [6 empty] | 3131
ИТОГО |  |  | EUR | [6 empty] | 5395
ДОПОЛНИТЕЛЬНОЕ ОБОРУДОВАНИЕ |  |  | Аксессуары
Пульт управления | проводной | BRC1D52 | EUR | [6 empty] | 94
|  | BRC1E52A | EUR | [6 empty] | 267
R-410A
ВНУТРЕННИЙ БЛОК |  |  | RAC/PAC | [6 empty] | FDQ125C
НАРУЖНЫЙ БЛОК |  | 3 фазы | RAC/PAC | [6 empty] | RR125BW1
Холодопроизводительность |  | Номинальная | кВт | [6 empty] | 12.5
Теплопроизводительность |  | Номинальная | кВт | [6 empty] | -
ПУЛЬТ ДУ | [9 empty] | Доп. опция
Внутренний блок |  |  | EUR | [6 empty] | 2264
Наружный блок |  |  | EUR | [6 empty] | 2837
ИТОГО |  |  | EUR | [6 empty] | 5101
ДОПОЛНИТЕЛЬНОЕ ОБОРУДОВАНИЕ |  |  | Аксессуары
Пульт управления | проводной | BRC1D52 | EUR | [6 empty] | 94
|  | BRC1E52A | EUR | [6 empty] | 267
R-410A |  |  | Inverter
ВНУТРЕННИЙ БЛОК |  |  | RAC/PAC | [6 empty] | FDQ125C
НАРУЖНЫЙ БЛОК |  | 1 фаза/3 фазы | RAC/PAC | [6 empty] | RZQSG125LV1/Y1
Холодопроизводительность |  | Номинальная | кВт | [6 empty] | 12.5
Теплопроизводительность |  | Номинальная | кВт | [6 empty] | 14
ПУЛЬТ ДУ | [9 empty] | Доп. опция
Внутренний блок |  |  | EUR | [6 empty] | 2264
Наружный блок |  |  | EUR | [6 empty] | 4146
ИТОГО |  |  | EUR | [6 empty] | 6410
ДОПОЛНИТЕЛЬНОЕ ОБОРУДОВАНИЕ |  |  | Аксессуары
Пульт управления | проводной | BRC1D52 | EUR | [6 empty] | 94
|  | BRC1E52A | EUR | [6 empty] | 267
R-410A |  |  | Inverter
ВНУТРЕННИЙ БЛОК |  |  | RAC/PAC | [6 empty] | FDQ125C
НАРУЖНЫЙ БЛОК |  | 1 фаза | RAC/PAC | [6 empty] | RZQG125L7V1
Холодопроизводительность |  | Номинальная | кВт | [6 empty] | 12.5
Теплопроизводительность |  | Номинальная | кВт | [6 empty] | 14
ПУЛЬТ ДУ | [9 empty] | Доп. опция
Внутренний блок |  |  | EUR | [6 empty] | 2264
Наружный блок |  |  | EUR | [6 empty] | 5001
ИТОГО |  |  | EUR | [6 empty] | 7265
R-410A |  |  | Inverter
ВНУТРЕННИЙ БЛОК |  |  | RAC/PAC | [6 empty] | FDQ125C
НАРУЖНЫЙ БЛОК |  |  | RAC/PAC | [6 empty] | RZQG125LY1
Холодопроизводительность |  | Номинальная | кВт | [6 empty] | 12.5
Теплопроизводительность |  | Номинальная | кВт | [6 empty] | 14
ПУЛЬТ ДУ | [9 empty] | Доп. опция
Внутренний блок |  |  | EUR | [6 empty] | 2264
Наружный блок |  |  | EUR | [6 empty] | 5001
ИТОГО |  |  | EUR | [6 empty] | 7265
ДОПОЛНИТЕЛЬНОЕ ОБОРУДОВАНИЕ |  |  | Аксессуары
Пульт управления | проводной | BRC1D52 | EUR | [6 empty] | 94
|  | BRC1E52A | EUR | [6 empty] | 267
R-410A |  |  | Inverter
ВНУТРЕННИЙ БЛОК |  |  | RAC/PAC | [8 empty] | FDQ200B | FDQ250B
НАРУЖНЫЙ БЛОК |  | 3 фазы | RAC/PAC | [8 empty] | RZQ200C | RZQ250C
Холодопроизводительность |  | Номинальная | кВт | [8 empty] | 20 | 24.1
Теплопроизводительность |  | Номинальная | кВт | [8 empty] | 23 | 26.4
ПУЛЬТ ДУ | [11 empty] | Доп. опция | Доп. опция
Внутренний блок |  |  | EUR | [8 empty] | 2544 | 3129
Наружный блок |  |  | EUR | [8 empty] | 7433 | 8020
ИТОГО |  |  | EUR | [8 empty] | 9977 | 11149
ДОПОЛНИТЕЛЬНОЕ ОБОРУДОВАНИЕ |  |  | Аксессуары
Пульт управления | проводной | BRC1D52 | EUR | [8 empty] | 94 | 94
|  | BRC1E52A | EUR | [8 empty] | 267 | 267

## Кассетные
Кондиционеры кассетного типа |  |  |  | КЛАСС
|  |  |  | 25 | 35 | 50 | 60 | 71 | 100 | 125 | 140
R-410A |  |  | Inverter | [6 empty] | Нагрев/охлаждение
ВНУТРЕННИЙ БЛОК |  |  | RAC/PAC | FFQ25B9V | FFQ35B9V | FFQ50B9V | FFQ60B9V |  |  | Только охлаждение
ДЕКОРАТИВНАЯ ПАНЕЛЬ |  |  | Аксессуары | BYFQ60B | BYFQ60B | BYFQ60B | BYFQ60B
НАРУЖНЫЙ БЛОК |  | 1 фаза | RAC/PAC | RXS25K | RXS35J | RXS50J | RXS60F
Холодопроизводительность |  | Мин.~ном.~макс. | кВт | 1.3~2.5~3.0 | 1.4~3.4~3.7 | 0.9~4.7~5.6 | 1.7~5.8~6.0
Теплопроизводительность |  | Мин.~ном.~макс. | кВт | 1.3~3.2~4.5 | 1.4~4.5~5.0 | 0.9~5.5~7.0 | 1.7~7.0~8.0
ПУЛЬТ ДУ |  |  |  | Доп. Опция | Доп. Опция | Доп. Опция | Доп. Опция
Внутренний блок |  |  | EUR | 974 | 1027 | 1175 | 1225
Декоративная панель |  | BYFQ60B | EUR | 494 | 494 | 494 | 494
Наружный блок |  |  | EUR | 1191 | 1545 | 2315 | 3028
ИТОГО |  |  | EUR | 2659 | 3066 | 3984 | 4747
ДОПОЛНИТЕЛЬНОЕ ОБОРУДОВАНИЕ |  |  | Аксессуары
Пульт управления | проводной | BRC1D52 | EUR | 94
|  | BRC1E52A | EUR | 267
| Беспроводной (охл. / нагрев) | BRC7E530 | EUR | 216
R-410A |  |  | Inverter
ВНУТРЕННИЙ БЛОК |  |  | RAC/PAC | FFQ25B9V | FFQ35B9V | FFQ50B9V | FFQ60B9V
ДЕКОРАТИВНАЯ ПАНЕЛЬ |  |  | Аксессуары | BYFQ60B | BYFQ60B | BYFQ60B | BYFQ60B
НАРУЖНЫЙ БЛОК |  |  | RAC/PAC | RKS25J | RKS35J | RKS50J | RKS60F
Холодопроизводительность |  | Мин.~ном.~макс. | кВт | 1.3~2.5~3.0 | 1.4~3.4~3.7 | 0.9~4.7~5.6 | 1.7~5.8~6.0
Теплопроизводительность |  | Мин.~ном.~макс. | кВт | - | - | - | -
ПУЛЬТ ДУ |  |  |  | Доп. Опция | Доп. Опция | Доп. Опция | Доп. Опция
Внутренний блок |  |  | EUR | 974 | 1027 | 1175 | 1225
Декоративная панель |  | BYFQ60B | EUR | 494 | 494 | 494 | 494
Наружный блок |  |  | EUR | 1191 | 1545 | 2315 | 3028
ИТОГО |  |  | EUR | 2659 | 3066 | 3984 | 4747
ДОПОЛНИТЕЛЬНОЕ ОБОРУДОВАНИЕ |  |  | Аксессуары
Пульт управления | проводной | BRC1D52 | EUR | 94
|  | BRC1E52A | EUR | 267
| Беспроводной (охлаждение) | BRC7E531 | EUR | 216
R-410A |  |  | Inverter
ВНУТРЕННИЙ БЛОК |  |  | RAC/PAC |  | FCQG35F | FCQG50F | FCQG60F
ДЕКОРАТИВНАЯ ПАНЕЛЬ |  |  | Аксессуары |  | BYCQ140D | BYCQ140D | BYCQ140D
НАРУЖНЫЙ БЛОК |  | 1 фаза | RAC/PAC |  | RXS35J | RXS50J | RXS60F
Холодопроизводительность |  | Мин.~ном.~макс. | кВт |  | 1.4~3.4~3.7 | 0.9~5.0~5.6 | 0.9~5.7~6.0
Теплопроизводительность |  | Мин.~ном.~макс. | кВт |  | 1.4~4.2~5.0 | 0.9~6.0~7.0 | 0.9~7.0~8.0
Декоративная панель |  |  |  |  | Доп.опция | Доп.опция | Доп.опция
Пульт ДУ |  |  |  |  | Доп.опция | Доп.опция | Доп.опция
Внутренний блок |  |  | EUR |  | 1051 | 1175 | 1225
Наружный блок |  |  | EUR |  | 1545 | 2315 | 3028
ИТОГО |  |  | EUR |  | 2596 | 3490 | 4253
ДОПОЛНИТЕЛЬНОЕ ОБОРУДОВАНИЕ |  |  | Аксессуары
Пульт управления | проводной | BRC1D52 | EUR |  | 94
| проводной | BRC1E52A | EUR |  | 267
| беспроводной (охл. / нагрев) | BRC7F532F | EUR |  | 191
Декоративная панель | белая с серыми створками | BYCQ140D | EUR |  | 494
| белая с белыми створками | BYCQ140DW | EUR |  | 539
| белая с функцией самоочистки | BYCQ140DG | EUR |  | 1177
R-410A |  |  | Inverter
ВНУТРЕННИЙ БЛОК |  |  | RAC/PAC |  | FCQG35F | FCQG50F | FCQG60F
ДЕКОРАТИВНАЯ ПАНЕЛЬ |  |  | Аксессуары |  | BYCQ140D | BYCQ140D | BYCQ140D
НАРУЖНЫЙ БЛОК |  | 1 фаза | RAC/PAC |  | RKS35J | RKS50J | RKS60F
Холодопроизводительность |  | Мин.~ном.~макс. | кВт |  | 1.4~3.4~3.7 | 0.9~5.0~5.6 | 0.9~5.7~6.0
Теплопроизводительность |  | Мин.~ном.~макс. | кВт |  | - | - | -
Декоративная панель |  |  |  |  | Доп.опции | Доп.опции | Доп.опции
Пульт ДУ |  |  |  |  | Доп.опции | Доп.опции | Доп.опции
Внутренний блок |  |  | EUR |  | 1051 | 1175 | 1225
Наружный блок |  |  | EUR |  | 1545 | 2315 | 3028
ИТОГО |  |  | EUR |  | 2596 | 3490 | 4253
ДОПОЛНИТЕЛЬНОЕ ОБОРУДОВАНИЕ |  |  | Аксессуары
Пульт управления | проводной | BRC1D52 | EUR |  | 94
| проводной | BRC1E52A | EUR |  | 267
| беспроводной (охл. / нагрев) | BRC7F532F | EUR |  | 191
Декоративная панель | белая с серыми створками | BYCQ140D | EUR |  | 494
| белая с белыми створками | BYCQ140DW | EUR |  | 539
| белая с функцией самоочистки | BYCQ140DG | EUR |  | 1177
R-410A
ВНУТРЕННИЙ БЛОК |  |  | RAC/PAC |  |  |  |  | FCQG71F | FCQG100F | FCQG125F
ДЕКОРАТИВНАЯ ПАНЕЛЬ |  |  | Аксессуары |  |  |  |  | BYCQ140D | BYCQ140D | BYCQ140D
НАРУЖНЫЙ БЛОК |  | 1 фаза/3 фазы | RAC/PAC |  |  |  |  | RQ71BV3/W1 | RQ100BV3/W1 | RQ125BW1
Холодопроизводительность |  | Номинальная | кВт |  |  |  |  | 7.1 | 10 | 12.5
Теплопроизводительность |  | Номинальная | кВт |  |  |  |  | 8 | 11.2 | 14.6
Декоративная панель | [7 empty] | Доп.опции | Доп.опции | Доп.опции
Пульт ДУ | [7 empty] | Доп.опции | Доп.опции | Доп.опции
Внутренний блок |  |  | EUR |  |  |  |  | 1760 | 2007 | 2262
Наружный блок |  |  | EUR |  |  |  |  | 2445 | 2838 | 3131
ИТОГО |  |  | EUR |  |  |  |  | 4205 | 4845 | 5393
ДОПОЛНИТЕЛЬНОЕ ОБОРУДОВАНИЕ |  |  | Аксессуары
Пульт управления | проводной | BRC1D52 | EUR |  | 94
| проводной | BRC1E52A | EUR |  | 267
| беспроводной (охл. / нагрев) | BRC7F532F | EUR |  | 191
Декоративная панель | белая с серыми створками | BYCQ140D | EUR |  | 494
| белая с белыми створками | BYCQ140DW | EUR |  | 539
| белая с функцией самоочистки | BYCQ140DG | EUR |  | 1177
R-410A
ВНУТРЕННИЙ БЛОК |  |  | RAC/PAC |  |  |  |  | FCQG71F | FCQG100F | FCQG125F
ДЕКОРАТИВНАЯ ПАНЕЛЬ |  |  | Аксессуары |  |  |  |  | BYCQ140D | BYCQ140D | BYCQ140D
НАРУЖНЫЙ БЛОК |  | 1 фаза/3 фазы | RAC/PAC |  |  |  |  | RR71BV3/W1 | RR100BV3/W1 | RR125BW1
Холодопроизводительность |  | Номинальная | кВт |  |  |  |  | 7.1 | 10 | 12.5
Теплопроизводительность |  | Номинальная | кВт |  |  |  |  | - | - | -
Декоративная панель | [7 empty] | Доп.опции | Доп.опции | Доп.опции
Пульт ДУ | [7 empty] | Доп.опции | Доп.опции | Доп.опции
Внутренний блок |  |  | EUR |  |  |  |  | 1760 | 2007 | 2262
Наружный блок |  |  | EUR |  |  |  |  | 2154 | 2543 | 2837
ИТОГО |  |  | EUR |  |  |  |  | 3914 | 4550 | 5099
ДОПОЛНИТЕЛЬНОЕ ОБОРУДОВАНИЕ |  |  | Аксессуары
Пульт управления | проводной | BRC1D52 | EUR |  | 94
| проводной | BRC1E52A | EUR |  | 267
| беспроводной (охл. / нагрев) | BRC7F532F | EUR |  | 191
Декоративная панель | белая с серыми створками | BYCQ140D | EUR |  | 494
| белая с белыми створками | BYCQ140DW | EUR |  | 539
| белая с функцией самоочистки | BYCQ140DG | EUR |  | 1177
R-410A |  |  | Inverter
ВНУТРЕННИЙ БЛОК |  |  | RAC/PAC |  |  |  |  | FCQG71F | FCQG100F | FCQG125F | FCQG140F
ДЕКОРАТИВНАЯ ПАНЕЛЬ |  |  | Аксессуары |  |  |  |  | BYCQ140D | BYCQ140D | BYCQ140D | BYCQ140D
НАРУЖНЫЙ БЛОК |  | 1 фаза | RAC/PAC |  |  |  |  | RZQSG71LV1 | RZQSG100LV1 | RZQSG125LV1 | RZQSG140LV1
Холодопроизводительность |  | Номинальная | кВт |  |  |  |  | данные появятся позднее
Теплопроизводительность |  | Номинальная | кВт
Декоративная панель | [7 empty] | Доп.опции | Доп.опции | Доп.опции | Доп.опции
Пульт ДУ | [7 empty] | Доп.опции | Доп.опции | Доп.опции | Доп.опции
Внутренний блок |  |  | EUR |  |  |  |  | 1760 | 2007 | 2262 | 2703
Наружный блок |  |  | EUR |  |  |  |  | 3175 | 3660 | 4146 | 4788
ИТОГО |  |  | EUR |  |  |  |  | 4935 | 5667 | 6408 | 7491
ДОПОЛНИТЕЛЬНОЕ ОБОРУДОВАНИЕ |  |  | Аксессуары
Пульт управления | проводной | BRC1D52 | EUR |  | 94
| проводной | BRC1E52A | EUR |  | 267
| беспроводной (охл. / нагрев) | BRC7F532F | EUR |  | 191
Декоративная панель | белая с серыми створками | BYCQ140D | EUR |  | 494
| белая с белыми створками | BYCQ140DW | EUR |  | 539
| белая с функцией самоочистки | BYCQ140DG | EUR |  | 1177
Inverter
ВНУТРЕННИЙ БЛОК |  |  | RAC/PAC | [5 empty] | FCQG100F | FCQG125F | FCQG140F
ДЕКОРАТИВНАЯ ПАНЕЛЬ |  |  | Аксессуары | [5 empty] | BYCQ140D | BYCQ140D | BYCQ140D
НАРУЖНЫЙ БЛОК |  | 3 фазы | RAC/PAC | [5 empty] | RZQSG100LY1 | RZQSG125LY1 | RZQSG140LY1
Холодопроизводительность |  | Номинальная | кВт | [5 empty] | данные появятся позднее
Теплопроизводительность |  | Номинальная | кВт
Декоративная панель | [8 empty] | Доп.опции | Доп.опции | Доп.опции
Пульт ДУ | [8 empty] | Доп.опции | Доп.опции | Доп.опции
Внутренний блок |  |  | EUR | [5 empty] | 2007 | 2262 | 2703
Наружный блок |  |  | EUR | [5 empty] | 3660 | 4146 | 4788
ИТОГО |  |  | EUR | [5 empty] | 5667 | 6408 | 7491
ДОПОЛНИТЕЛЬНОЕ ОБОРУДОВАНИЕ |  |  | Аксессуары
Пульт управления | проводной | BRC1D52 | EUR |  | 94
| проводной | BRC1E52A | EUR |  | 267
| беспроводной (охл. / нагрев) | BRC7F532F | EUR |  | 191
Декоративная панель | белая с серыми створками | BYCQ140D | EUR |  | 494
| белая с белыми створками | BYCQ140DW | EUR |  | 539
| белая с функцией самоочистки | BYCQ140DG | EUR |  | 1177
R-410A |  |  | Inverter
ВНУТРЕННИЙ БЛОК |  |  | RAC/PAC |  |  |  |  | FCQG71F | FCQG100F | FCQG125F | FCQG140F
ДЕКОРАТИВНАЯ ПАНЕЛЬ |  |  | Аксессуары |  |  |  |  | BYCQ140D | BYCQ140D | BYCQ140D | BYCQ140D
НАРУЖНЫЙ БЛОК |  | 1 фаза | RAC/PAC |  |  |  |  | RZQG71L7V1 | RZQG100L7V1 | RZQG125L7V1 | RZQG140L7V1
Холодопроизводительность |  | Номинальная | кВт |  |  |  |  | Данные появятся позднее
Теплопроизводительность |  | Номинальная | кВт
Декоративная панель | [7 empty] | Доп.опции | Доп.опции | Доп.опции | Доп.опции
Пульт ДУ | [7 empty] | Доп.опции | Доп.опции | Доп.опции | Доп.опции
Внутренний блок |  |  | EUR |  |  |  |  | 1760 | 2007 | 2262 | 2703
Наружный блок |  |  | EUR |  |  |  |  | 3891 | 4443 | 5001 | 5605
ИТОГО |  |  | EUR |  |  |  |  | 5651 | 6450 | 7263 | 8308
ДОПОЛНИТЕЛЬНОЕ ОБОРУДОВАНИЕ |  |  | Аксессуары
Пульт управления | проводной | BRC1D52 | EUR |  | 94
| проводной | BRC1E52A | EUR |  | 267
| беспроводной (охл. / нагрев) | BRC7F532F | EUR |  | 191
Декоративная панель | белая с серыми створками | BYCQ140D | EUR |  | 494
| белая с белыми створками | BYCQ140DW | EUR |  | 539
| белая с функцией самоочистки | BYCQ140DG | EUR |  | 1177
R-410A |  |  | Inverter
ВНУТРЕННИЙ БЛОК |  |  | RAC/PAC |  |  |  |  | FCQG71F | FCQG100F | FCQG125F | FCQG140F
ДЕКОРАТИВНАЯ ПАНЕЛЬ |  |  | Аксессуары |  |  |  |  | BYCQ140D | BYCQ140D | BYCQ140D | BYCQ140D
НАРУЖНЫЙ БЛОК |  | 3 фазы | RAC/PAC |  |  |  |  | RZQG71LY1 | RZQG100LY1 | RZQG125LY1 | RZQG140LY1
Холодопроизводительность |  | Номинальная | кВт |  |  |  |  | данные появятся позднее
Теплопроизводительность |  | Номинальная | кВт
Декоративная панель | [7 empty] | Доп.опции | Доп.опции | Доп.опции | Доп.опции
Пульт ДУ | [7 empty] | Доп.опции | Доп.опции | Доп.опции | Доп.опции
Внутренний блок |  |  | EUR |  |  |  |  | 1760 | 2007 | 2262 | 2703
Наружный блок |  |  | EUR |  |  |  |  | 3891 | 4443 | 5001 | 5605
ИТОГО |  |  | EUR |  |  |  |  | 5651 | 6450 | 7263 | 8308
ДОПОЛНИТЕЛЬНОЕ ОБОРУДОВАНИЕ |  |  | Аксессуары
Пульт управления | проводной | BRC1D52 | EUR |  | 94
| проводной | BRC1E52A | EUR |  | 267
| беспроводной (охл. / нагрев) | BRC7F532F | EUR |  | 191
Декоративная панель | белая с серыми створками | BYCQ140D | EUR |  | 494
| белая с белыми створками | BYCQ140DW | EUR |  | 539
| белая с функцией самоочистки | BYCQ140DG | EUR |  | 1177
R-410A |  |  | Inverter
ВНУТРЕННИЙ БЛОК |  |  | RAC/PAC |  |  |  |  | FCQHG71F | FCQHG100F | FCQHG125F | FCQHG140F
ДЕКОРАТИВНАЯ ПАНЕЛЬ |  |  | Аксессуары |  |  |  |  | BYCQ140D | BYCQ140D | BYCQ140D | BYCQ140D
НАРУЖНЫЙ БЛОК |  | 1 фаза | RAC/PAC |  |  |  |  | RZQSG71LV1 | RZQSG100LV1 | RZQSG125LV1 | RZQSG140LV1
Холодопроизводительность |  | Номинальная | кВт |  |  |  |  | данные появятся позднее
Теплопроизводительность |  | Номинальная | кВт
Декоративная панель | [7 empty] | Доп.опции | Доп.опции | Доп.опции | Доп.опции
Пульт ДУ | [7 empty] | Доп.опции | Доп.опции | Доп.опции | Доп.опции
Внутренний блок |  |  | EUR |  |  |  |  | 1906 | 2248 | 2298 | 2494
Наружный блок |  |  | EUR |  |  |  |  | 3175 | 3660 | 4146 | 4788
ИТОГО |  |  | EUR |  |  |  |  | 5081 | 5908 | 6444 | 7282
ДОПОЛНИТЕЛЬНОЕ ОБОРУДОВАНИЕ |  |  | Аксессуары
Пульт управления | проводной | BRC1D52 | EUR |  | 94
| проводной | BRC1E52A | EUR |  | 267
| беспроводной (охл. / нагрев) | BRC7F532F | EUR |  | 191
Декоративная панель | белая с серыми створками | BYCQ140D | EUR |  | 494
| белая с белыми створками | BYCQ140DW | EUR |  | 539
| белая с функцией самоочистки | BYCQ140DG | EUR |  | 1177
R-410A |  |  | Inverter
ВНУТРЕННИЙ БЛОК |  |  | RAC/PAC | [5 empty] | FCQHG100F | FCQHG125F | FCQHG140F
ДЕКОРАТИВНАЯ ПАНЕЛЬ |  |  | Аксессуары | [5 empty] | BYCQ140D | BYCQ140D | BYCQ140D
НАРУЖНЫЙ БЛОК |  | 3 фазы | RAC/PAC | [5 empty] | RZQSG100LY1 | RZQSG125LY1 | RZQSG140LY1
Холодопроизводительность |  | Номинальная | кВт | [5 empty] | данные появятся позднее
Теплопроизводительность |  | Номинальная | кВт
Декоративная панель | [8 empty] | Доп.опции | Доп.опции | Доп.опции
Пульт ДУ | [8 empty] | Доп.опции | Доп.опции | Доп.опции
Внутренний блок |  |  | EUR | [5 empty] | 2248 | 2298 | 2494
Наружный блок |  |  | EUR | [5 empty] | 3660 | 4146 | 4788
ИТОГО |  |  | EUR | [5 empty] | 5908 | 6444 | 7282
ДОПОЛНИТЕЛЬНОЕ ОБОРУДОВАНИЕ |  |  | Аксессуары
Пульт управления | проводной | BRC1D52 | EUR |  | 94
| проводной | BRC1E52A | EUR |  | 267
| беспроводной (охл. / нагрев) | BRC7F532F | EUR |  | 191
Декоративная панель | белая с серыми створками | BYCQ140D | EUR |  | 494
| белая с белыми створками | BYCQ140DW | EUR |  | 539
| белая с функцией самоочистки | BYCQ140DG | EUR |  | 1177
R-410A |  |  | Inverter
ВНУТРЕННИЙ БЛОК |  |  | RAC/PAC |  |  |  |  | FCQHG71F | FCQHG100F | FCQHG125F | FCQHG140F
ДЕКОРАТИВНАЯ ПАНЕЛЬ |  |  | Аксессуары |  |  |  |  | BYCQ140D | BYCQ140D | BYCQ140D | BYCQ140D
НАРУЖНЫЙ БЛОК |  | 1 фаза | RAC/PAC |  |  |  |  | RZQG71L7V1 | RZQG100L7V1 | RZQG125L7V1 | RZQG140L7V1
Холодопроизводительность |  | Номинальная | кВт |  |  |  |  | данные появятся позднее
Теплопроизводительность |  | Номинальная | кВт
Декоративная панель | [7 empty] | Доп.опции | Доп.опции | Доп.опции | Доп.опции
Пульт ДУ | [7 empty] | Доп.опции | Доп.опции | Доп.опции | Доп.опции
Внутренний блок |  |  | EUR |  |  |  |  | 1906 | 2248 | 2298 | 2494
Наружный блок |  |  | EUR |  |  |  |  | 3891 | 4443 | 5001 | 5605
ИТОГО |  |  | EUR |  |  |  |  | 5797 | 6691 | 7299 | 8099
ДОПОЛНИТЕЛЬНОЕ ОБОРУДОВАНИЕ |  |  | Аксессуары
Пульт управления | проводной | BRC1D52 | EUR |  | 94
| проводной | BRC1E52A | EUR |  | 267
| беспроводной (охл. / нагрев) | BRC7F532F | EUR |  | 191
Декоративная панель | белая с серыми створками | BYCQ140D | EUR |  | 494
| белая с белыми створками | BYCQ140DW | EUR |  | 539
| белая с функцией самоочистки | BYCQ140DG | EUR |  | 1177
R-410A |  |  | Inverter
ВНУТРЕННИЙ БЛОК |  |  | RAC/PAC | [5 empty] | FCQHG100F | FCQHG125F | FCQHG140F
ДЕКОРАТИВНАЯ ПАНЕЛЬ |  |  | Аксессуары | [5 empty] | BYCQ140D | BYCQ140D | BYCQ140D
НАРУЖНЫЙ БЛОК |  | 3 фазы | RAC/PAC | [5 empty] | RZQG100LY1 | RZQG125LY1 | RZQG140LY1
Холодопроизводительность |  | Номинальная | кВт | [5 empty] | данные появятся позднее
Теплопроизводительность |  | Номинальная | кВт
Декоративная панель | [8 empty] | Доп.опции | Доп.опции | Доп.опции
Пульт ДУ | [8 empty] | Доп.опции | Доп.опции | Доп.опции
Внутренний блок |  |  | EUR | [5 empty] | 2248 | 2298 | 2494
Наружный блок |  |  | EUR | [5 empty] | 4443 | 5001 | 5605
ИТОГО |  |  | EUR | [5 empty] | 6691 | 7299 | 8099
ДОПОЛНИТЕЛЬНОЕ ОБОРУДОВАНИЕ |  |  | Аксессуары
Пульт управления | проводной | BRC1D52 | EUR |  | 94
| проводной | BRC1E52A | EUR |  | 267
| беспроводной (охл. / нагрев) | BRC7F532F | EUR |  | 191
Декоративная панель | белая с серыми створками | BYCQ140D | EUR |  | 494
| белая с белыми створками | BYCQ140DW | EUR |  | 539
| белая с функцией самоочистки | BYCQ140DG | EUR |  | 1177

## Подпотолочные
Кондиционеры подпотолочного типа |  |  |  | КЛАСС
|  |  |  | 35 | 50 | 60 | 71 | 100 | 125 | 140
Подпотолочный тип, четырехпоточные | [8 empty] | Нагрев/охлаждение
Только охлаждение
R-410A |  |  | Inverter
ВНУТРЕННИЙ БЛОК |  |  | RAC/PAC |  |  |  | FUQ71C | FUQ100C | FUQ125C
НАРУЖНЫЙ БЛОК |  | 1 фаза | RAC/PAC |  |  |  | RZQG100L7V1 | RZQG71L7V1 | RZQG125L7V1
Холодопроизводительность |  | Номинальная | кВт |  |  |  | 7.1 | 10 | 12.2
Теплопроизводительность |  | Номинальная | кВт |  |  |  | 8 | 11.2 | 14.6
ПУЛЬТ ДУ | [6 empty] | Доп. Опция | Доп. Опция | Доп. Опция
Внутренний блок |  |  | EUR |  |  |  | 2839 | 2934 | 3031
Наружный блок |  |  | EUR |  |  |  | 4443 | 3891 | 5001
ИТОГО |  |  | EUR |  |  |  | 7282 | 6825 | 8032
ДОПОЛНИТЕЛЬНОЕ ОБОРУДОВАНИЕ |  |  | Аксессуары
Пульт управления | проводной | BRC1D52 | EUR |  |  |  | 94
| проводной | BRC1E52A | EUR |  |  |  | 267
| беспроводной (охл. / нагрев) | BRC7C528 | EUR |  |  |  | 364
R-410A |  |  | Inverter
ВНУТРЕННИЙ БЛОК |  |  | RAC/PAC |  |  |  | FUQ71C | FUQ100C | FUQ125C
НАРУЖНЫЙ БЛОК |  | 3 фазы | RAC/PAC |  |  |  | RZQG71LY1 | RZQG100LY1 | RZQG125LY1
Холодопроизводительность |  | Номинальная | кВт |  |  |  | 7.1 | 10 | 12.2
Теплопроизводительность |  | Номинальная | кВт |  |  |  | 8 | 11.2 | 14.6
ПУЛЬТ ДУ | [6 empty] | Доп. Опция | Доп. Опция | Доп. Опция
Внутренний блок |  |  | EUR |  |  |  | 2839 | 2934 | 3031
Наружный блок |  |  | EUR |  |  |  | 3891 | 4443 | 5001
ИТОГО |  |  | EUR |  |  |  | 6730 | 7377 | 8032
ДОПОЛНИТЕЛЬНОЕ ОБОРУДОВАНИЕ |  |  | Аксессуары
Пульт управления | проводной | BRC1D52 | EUR |  |  |  | 94
| проводной | BRC1E52A | EUR |  |  |  | 267
| беспроводной (охл. / нагрев) | BRC7C528 | EUR |  |  |  | 364
Подпотолочный тип, однопоточные
R-410A |  |  | Inverter
ВНУТРЕННИЙ БЛОК |  |  | RAC/PAC | FHQ35B8 | FHQ50B8 | FHQ60B8
НАРУЖНЫЙ БЛОК |  | 1 фаза | RAC/PAC | RKS35J | RKS50J | RKS60F
Холодопроизводительность |  | Мин.~ном.~макс. | кВт | 1.4~3.4~3.7 | 1.7~5.0~5.6 | 1.7~5.7~6.0
Теплопроизводительность |  | Мин.~ном.~макс. | кВт | - | - | -
ПУЛЬТ ДУ |  |  |  | Доп. Опция | Доп. Опция | Доп. Опция
Внутренний блок |  |  | EUR | 1235 | 1384 | 1436
Наружный блок |  |  | EUR | 1545 | 2315 | 3028
ИТОГО |  |  | EUR | 2780 | 3699 | 4464
ДОПОЛНИТЕЛЬНОЕ ОБОРУДОВАНИЕ |  |  | Аксессуары
Пульт управления | проводной | BRC1D52 | EUR | 94
| проводной | BRC1E52A | EUR | 267
| беспроводной (охлаждение) | BRC7E63 | EUR | 362
R-410A |  |  | Inverter
ВНУТРЕННИЙ БЛОК |  |  | RAC/PAC | FHQ35B8 | FHQ50B8 | FHQ60B8
НАРУЖНЫЙ БЛОК |  | 1 фаза | RAC/PAC | RXS35J | RXS50J | RXS60F
Холодопроизводительность |  | Мин.~ном.~макс. | кВт | 1.4~3.4~3.7 | 1.7~5.0~5.6 | 1.7~5.7~6.0
Теплопроизводительность |  | Мин.~ном.~макс. | кВт | 1.2~4.0~5.0 | 1.7~6.0~7.0 | 1.7~7.2~8.0
ПУЛЬТ ДУ |  |  |  | Доп. Опция | Доп. Опция | Доп. Опция
Внутренний блок |  |  | EUR | 1235 | 1384 | 1436
Наружный блок |  |  | EUR | 1545 | 2315 | 3028
ИТОГО |  |  | EUR | 2780 | 3699 | 4464
ДОПОЛНИТЕЛЬНОЕ ОБОРУДОВАНИЕ |  |  | Аксессуары
Пульт управления | проводной | BRC1D52 | EUR | 94
| проводной | BRC1E52A | EUR | 267
| беспроводной (охл. / нагрев) | BRC7E63 | EUR | 362
R-410A
ВНУТРЕННИЙ БЛОК |  |  | RAC/PAC |  |  |  | FHQG71C | FHQG100C
НАРУЖНЫЙ БЛОК |  | 1 фаза | RAC/PAC |  |  |  | RQ71BV3 | RQ100BV3
Холодопроизводительность |  | Мин.~ном.~макс. | кВт |  |  |  | 7.1 | 9.8
Теплопроизводительность |  | Мин.~ном.~макс. | кВт |  |  |  | 8 | 11.2
ПУЛЬТ ДУ | [6 empty] | Доп. Опция | Доп. Опция
Внутренний блок |  |  | EUR |  |  |  | 2157 | 2483
Наружный блок |  |  | EUR |  |  |  | 2445 | 2838
ИТОГО |  |  | EUR |  |  |  | 4602 | 5321
ДОПОЛНИТЕЛЬНОЕ ОБОРУДОВАНИЕ |  |  | Аксессуары
| проводной | BRC1E52A | EUR |  |  |  | 267
R-410A
ВНУТРЕННИЙ БЛОК |  |  | RAC/PAC |  |  |  | FHQG71C | FHQG100C | FHQG125C
НАРУЖНЫЙ БЛОК |  | 3 фазы | RAC/PAC |  |  |  | RQ71BW1 | RQ100BW1 | RQ125BW1
Холодопроизводительность |  | Мин.~ном.~макс. | кВт |  |  |  | 7.1 | 9.8 | 12.2
Теплопроизводительность |  | Мин.~ном.~макс. | кВт |  |  |  | 8 | 11.2 | 14.5
ПУЛЬТ ДУ | [6 empty] | Доп. Опция | Доп. Опция | Доп. Опция
Внутренний блок |  |  | EUR |  |  |  | 2157 | 2483 | 2589
Наружный блок |  |  | EUR |  |  |  | 2445 | 2838 | 3131
ИТОГО |  |  | EUR |  |  |  | 4602 | 5321 | 5720
ДОПОЛНИТЕЛЬНОЕ ОБОРУДОВАНИЕ |  |  | Аксессуары
Пульт управления | проводной | BRC1E52A | EUR |  |  |  | 267
R-410A
ВНУТРЕННИЙ БЛОК |  |  | RAC/PAC |  |  |  | FHQG71C | FHQG100C
НАРУЖНЫЙ БЛОК |  | 1 фаза | RAC/PAC |  |  |  | RR71BV3 | RR100BV3
Холодопроизводительность |  | Мин.~ном.~макс. | кВт |  |  |  | 7.1 | 9.8
Теплопроизводительность |  | Мин.~ном.~макс. | кВт |  |  |  | - | -
ПУЛЬТ ДУ | [6 empty] | Доп. Опция | Доп. Опция
Внутренний блок |  |  | EUR |  |  |  | 2157 | 2483
Наружный блок |  |  | EUR |  |  |  | 2154 | 2543
ИТОГО |  |  | EUR |  |  |  | 4311 | 5026
R-410A
ВНУТРЕННИЙ БЛОК |  |  | RAC/PAC |  |  |  | FHQG71C | FHQG100C | FHQG125C
НАРУЖНЫЙ БЛОК |  | 3 фазы | RAC/PAC |  |  |  | RR71BW1 | RR100BW1 | RR125BW1
Холодопроизводительность |  | Мин.~ном.~макс. | кВт |  |  |  | 7.1 | 9.8 | 12.2
Теплопроизводительность |  | Мин.~ном.~макс. | кВт |  |  |  | 8 | 11.2 | 14.5
ПУЛЬТ ДУ | [6 empty] | Доп. Опция | Доп. Опция | Доп. Опция
Внутренний блок |  |  | EUR |  |  |  | 2157 | 2483 | 2589
Наружный блок |  |  | EUR |  |  |  | 2154 | 2543 | 2837
ИТОГО |  |  | EUR |  |  |  | 4311 | 5026 | 5426
ДОПОЛНИТЕЛЬНОЕ ОБОРУДОВАНИЕ |  |  | Аксессуары
Пульт управления | проводной | BRC1E52A | EUR |  |  |  | 267
R-410A |  |  | Inverter
ВНУТРЕННИЙ БЛОК |  |  | RAC/PAC |  |  |  | FHQG71C | FHQG100C | FHQG125C | FHQG140C
НАРУЖНЫЙ БЛОК |  | 1 фаза | RAC/PAC |  |  |  | RZQSG71LV1 | RZQSG100LV1 | RZQSG125LV1 | RZQSG140LV1
Холодопроизводительность |  | Номинальная | кВт |  |  |  | данные появятся позднее
Теплопроизводительность |  | Номинальная | кВт
Внутренний блок |  |  | EUR |  |  |  | 2157 | 2483 | 2589 | 2849
Наружный блок |  |  | EUR |  |  |  | 3175 | 3660 | 4146 | 4788
ИТОГО |  |  | EUR |  |  |  | 5332 | 6143 | 6735 | 7637
ДОПОЛНИТЕЛЬНОЕ ОБОРУДОВАНИЕ |  |  | Аксессуары
Пульт управления | проводной | BRC1E52A | EUR |  |  |  | 267
R-410A |  |  | Inverter
ВНУТРЕННИЙ БЛОК |  |  | RAC/PAC |  |  |  |  | FHQG100C | FHQG125C | FHQG140C
НАРУЖНЫЙ БЛОК |  |  | RAC/PAC |  |  |  |  | RZQSG100LY1 | RZQSG125LY1 | RZQSG140LY1
Холодопроизводительность |  | Номинальная | кВт |  |  |  |  | данные появятся позднее
Теплопроизводительность |  | Номинальная | кВт
Внутренний блок |  |  | EUR |  |  |  |  | 2483 | 2589 | 2849
Наружный блок |  |  | EUR |  |  |  |  | 3660 | 4146 | 4788
ИТОГО |  |  | EUR |  |  |  |  | 6143 | 6735 | 7637
ДОПОЛНИТЕЛЬНОЕ ОБОРУДОВАНИЕ |  |  | Аксессуары
Пульт управления | проводной | BRC1E52A | EUR |  |  |  | 267
R-410A |  |  | Inverter
ВНУТРЕННИЙ БЛОК |  |  | RAC/PAC |  |  |  | FHQG71C | FHQG100C | FHQG125C | FHQG140C
НАРУЖНЫЙ БЛОК |  | 1 фаза | RAC/PAC |  |  |  | RZQSG71LV1 | RZQSG100LV1 | RZQSG125LV1 | RZQSG140LV1
Холодопроизводительность |  | Номинальная | кВт |  |  |  | данные появятся позднее
Теплопроизводительность |  | Номинальная | кВт
Внутренний блок |  |  | EUR |  |  |  | 2157 | 2483 | 2589 | 2849
Наружный блок |  |  | EUR |  |  |  | 3175 | 3660 | 4146 | 4788
ИТОГО |  |  | EUR |  |  |  | 5332 | 6143 | 6735 | 7637
ДОПОЛНИТЕЛЬНОЕ ОБОРУДОВАНИЕ |  |  | Аксессуары
Пульт управления | проводной | BRC1E52A | EUR |  |  |  | 267
R-410A |  |  | Inverter
ВНУТРЕННИЙ БЛОК |  |  | RAC/PAC |  |  |  | FHQG71C | FHQG100C | FHQG125C | FHQG140C
НАРУЖНЫЙ БЛОК |  |  | RAC/PAC |  |  |  | RZQG71LY1 | RZQG100LY1 | RZQG125LY1 | RZQG140LY1
Холодопроизводительность |  | Номинальная | кВт |  |  |  | данные появятся позднее
Теплопроизводительность |  | Номинальная | кВт
Внутренний блок |  |  | EUR |  |  |  | 2157 | 2483 | 2589 | 2849
Наружный блок |  |  | EUR |  |  |  | 3891 | 4443 | 5001 | 5605
ИТОГО |  |  | EUR |  |  |  | 6048 | 6926 | 7590 | 8454
ДОПОЛНИТЕЛЬНОЕ ОБОРУДОВАНИЕ |  |  | Аксессуары
Пульт управления | проводной | BRC1E52A | EUR |  |  |  | 267

## Крышные
Кондиционеры крышного типа |  |  | КЛАСС
|  |  | 250 | 350 | 450 | 550 | 600 | 700 | 850 | 1000 | 1250
Наружный блок | R-410A | Руфтопы | UATYQ250CY1 | UATYQ350CY1 | UATYQ450CY1 | UATYQ550CY1 | UATYQ600CY1 | UATYQ700CY1
Производительность | Охлаждение | кВт | 27.34 | 35.58 | 44.72 | 55.69 | 66.82 | 72.6
| Нагрев | кВт | 24.91 | 34.79 | 41.79 | 53.93 | 61.69 | 69.61
Цена |  | EUR | 13009 | 15755 | 21035 | 23323 | 26687 | 29835
Наружный блок | R-407C | Руфтопы | [5 empty] | UATYQ700CY1 | UATYP850AY1 | UATYPC10AY1 | UATYPC12AY1
Производительность | Охлаждение | кВт | [5 empty] | 67.4 | 82.939 | 101.11 | 109.609
| Нагрев | кВт | [5 empty] | 74.733 | 92.317 | 102.29 | 126.314
Цена |  | EUR | [5 empty] | 29835 | 27416 | 39726 | 42634

## Мультисистема
Мульти-сплит системы (до 5 внутренних блоков)
R-410A |  |  |  | Inverter
НАРУЖНЫЙ БЛОК |  |  |  | RAC/PAC | 2MXS40H | 2MXS50H | 3MXS52E | 3MXS68G | 4MXS68F | 4MXS80E | 5MXS90E
Холодопроизводительность |  |  | Номинальная | кВт | 4 | 5 | 5.2 | 6.8 | 6.8 | 8 | 9
Теплопроизводительность |  |  | Номинальная | кВт | 5.4 | 5.7 | 6.8 | 8.6 | 8.6 | 9.6 | 10.4
Наружный блок |  |  |  | EUR | 2559 | 2617 | 2826 | 3279 | 3349 | 3664 | 4188
R-410A |  |  |  | Inverter
НАРУЖНЫЙ БЛОК |  |  |  | RAC/PAC |  | 2MKS50G | 3MKS50E | 4MKS58E | 4MKS75F | 5MKS90E
Холодопроизводительность |  |  | Номинальная | кВт |  | 5 | 5 | 5.8 | 7.5 | 9
Теплопроизводительность |  |  | Номинальная | кВт |  | - | - | - | - | -
Наружный блок |  |  |  | EUR |  | 2617 | 2826 | 3051 | 3664 | 4188
R-410A
ВНУТРЕННИЕ БЛОКИ | Категория | Розничная цена, EUR |  |  |  |  | Категория |  |  | Нагрев/охлаждение
|  | за блок | за комплект | пульт | [5 empty] | Только охлаждение
ВНУТРЕННИЕ БЛОКИ НАСТЕННОГО ТИПА
CTXS35K | RAC/PAC | 669 |  | в комплекте
CTXS15K | RAC/PAC | 524 |  | в комплекте
FTXG25JS | RAC/PAC | 1042 |  | в комплекте
FTXG25JW | RAC/PAC | 877 |  | в комплекте
FTXG25JA | RAC/PAC | 1042 |  | в комплекте
FTXG35JS | RAC/PAC | 1169 |  | в комплекте
FTXG35JW | RAC/PAC | 980 |  | в комплекте
FTXG35JA | RAC/PAC | 1169 |  | в комплекте
FTXG50JS | RAC/PAC | 2154 |  | в комплекте
FTXG50JW | RAC/PAC | 1812 |  | в комплекте
FTXG50JA | RAC/PAC | 2154 |  | в комплекте
FTXS20K | RAC/PAC | 549 |  | в комплекте
FTXS25K | RAC/PAC | 622 |  | в комплекте
FTXS35J | RAC/PAC | 669 |  | в комплекте
FTXS42J | RAC/PAC | 785 |  | в комплекте
FTXS50J | RAC/PAC | 1469 |  | в комплекте
FTXS60G | RAC/PAC | 1569 |  | в комплекте
FTXS71G | RAC/PAC | 1684 |  | в комплекте
FTX20JV | RAC/PAC | 502 |  | в комплекте
FTX25JV | RAC/PAC | 535 |  | в комплекте
FTX35JV | RAC/PAC | 584 |  | в комплекте
ВНУТРЕННИЕ БЛОКИ УНИВЕРСАЛЬНОГО ТИПА
FLXS25B | RAC/PAC | 771 |  | в комплекте
FLXS35B | RAC/PAC | 873 |  | в комплекте
FLXS50B | RAC/PAC | 1541 |  | в комплекте
FLXS60B | RAC/PAC | 1696 |  | в комплекте
ВНУТРЕННИЕ БЛОКИ НАПОЛЬНОГО ТИПА
FVXG25K | RAC/PAC | 1418 |  | в комплекте
FVXG35K | RAC/PAC | 1549 |  | в комплекте
FVXG50K | RAC/PAC | 2910 |  | в комплекте
FVXS25F | RAC/PAC | 1031 |  | в комплекте
FVXS35F | RAC/PAC | 1160 |  | в комплекте
FVXS50F | RAC/PAC | 2066 |  | в комплекте
ВНУТРЕННИЕ БЛОКИ КАНАЛЬНОГО ТИПА
FDXS25E | RAC/PAC | 771 |  | в комплекте
FDXS35E | RAC/PAC | 873 |  | в комплекте
FDXS50C | RAC/PAC | 976 |  | в комплекте
FDXS60C | RAC/PAC | 1079 |  | в комплекте
FBQ35C8 | RAC/PAC | 1516 |  | BRC1D52 |  | 94 | Аксессуары
FBQ50C8 | RAC/PAC | 1632 |  | BRC1E52A |  | 267 | Аксессуары
FBQ60C8 | RAC/PAC | 1659 |  | (проводной)
ВНУТРЕННИЕ БЛОКИ КАССЕТНОГО ТИПА (600 х 600)
FFQ25B9V | RAC/PAC | 974 | 1468
BYFQ60B | Аксессуары | 494 |  | BRC1D52 |  | 94 | Аксессуары
FFQ35B9V | RAC/PAC | 1027 | 1521 | BRC1E52A |  | 267 | Аксессуары
BYFQ60B | Аксессуары | 494 |  | (проводной)
FFQ50B9V | RAC/PAC | 1175 | 1669 | BRC7E530 |  | 216
BYFQ60B | Аксессуары | 494 |  |  |  | #N/A | Аксессуары
FFQ60B9V | RAC/PAC | 1225 | 1719 | (беспроводной) |  | #N/A
BYFQ60B | Аксессуары | 494 |  |  |  | #N/A
ВНУТРЕННИЕ БЛОКИ КАССЕТНОГО ТИПА
FCQG35F | RAC/PAC | 1051 | 1545
BYCQ140D | Аксессуары | 494
FCQG50F | RAC/PAC | 1175 | 1669
BYCQ140D | Аксессуары | 494 |  | BRC1D52 |  | 94 | Аксессуары
FCQG60F | RAC/PAC | 1225 | 1719 | (проводной)
BYCQ140D | Аксессуары | 494
FCQG35F | RAC/PAC | 1051 | 1590
BYCQ140DW | Аксессуары | 539
FCQG50F | RAC/PAC | 1175 | 1714 | BRC1E52A |  | 267 | Аксессуары
BYCQ140DW | Аксессуары | 539 |  | (проводной)
FCQG60F | RAC/PAC | 1225 | 1764
BYCQ140DW | Аксессуары | 539
FCQG35F | RAC/PAC | 1051 | 2228
BYCQ140DG | Аксессуары | 1177 |  | BRC7F532F |  | 191 | Аксессуары
FCQG50F | RAC/PAC | 1175 | 2352 | (беспроводной)
BYCQ140DG | Аксессуары | 1177
FCQG60F | RAC/PAC | 1225 | 2402
BYCQ140DG | Аксессуары | 1177
ВНУТРЕННИЕ БЛОКИ ПОДПОТОЛОЧНОГО ТИПА
FHQ35B8 | RAC/PAC | 1235 |  | BRC1D52 |  | 94 | Аксессуары
FHQ50B8 | RAC/PAC | 1384 |  | BRC1E52A |  | 267 | Аксессуары
FHQ60B8 | RAC/PAC | 1436 |  | BRC7E63 |  | 362 | Аксессуар

## Системы с неск. внутренними
Сплит-системы с несколькими внутренними блоками( двухблочные, техблочные и четырехблочные системы
R-410A
НАРУЖНЫЙ БЛОК | RAC/PAC |  | RQ71BV3/W1 | RQ100BV3/W1 | RQ125BW1 | RR71BV3/W1 | RR100BV3/W1 | RR125BW1
Холодопроизводительность |  | кВт | 7.1 | 10 | 12.5 | 7.1 | 10 | 12.5
Теплопроизводительность |  | кВт | 8 | 11.2 | 14.6 | - | - | -
Наружный блок |  | EUR | 2445 | 2838 | 3131 | 2154 | 2543 | 2837
R-410A |  | Inverter
НАРУЖНЫЙ БЛОК | RAC/PAC |  | RZQ200C | RZQ250C |  |  |  | Нагрев/охлаждение
Холодопроизводительность |  | кВт | 20 | 24.1 |  |  |  | Только охлаждение
Теплопроизводительность |  | кВт | 23 | 26.4
Наружный блок |  | EUR | 7433 | 8020
R-410A |  | Inverter
НАРУЖНЫЙ БЛОК | RAC/PAC |  | RZQG71L7V1 | RZQG100L7V1 | RZQG125L7V1 | RZQG140L7V1 | RZQG100LY1 | RZQG125LY1 | RZQG140LY1
Холодопроизводительность |  | кВт | 7.1 | 10 | 12.5 | 14 | 10 | 12.5 | 14
Теплопроизводительность |  | кВт | 8 | 11.2 | 14 | 16 | 11.2 | 14 | 16
Наружный блок |  | EUR | 3891 | 4443 | 5001 | 5605 | 4443 | 5001 | 5605
R-410A |  | Inverter
НАРУЖНЫЙ БЛОК | RAC/PAC |  | RZQSG71LV1 | RZQSG100LV1 | RZQSG125LV1 | RZQSG140LV1 | RZQSG100LY1 | RZQSG125LY1 | RZQSG140LY1
Холодопроизводительность |  | кВт | 7.1 | 10 | 12.5 | 14 | 10 | 12.5 | 14
Теплопроизводительность |  | кВт | 8 | 11.2 | 14 | 16 | 11.2 | 14 | 16
Наружный блок |  | EUR | 3175 | 3660 | 4146 | 4788 | 3660 | 4146 | 4788
R-410A
ВНУТРЕННИЕ БЛОКИ | Категория | Розничная цена, EUR
|  | за блок | за комплект | пульт (проводной) |  | пульт (беспроводной)
ВНУТРЕННИЕ БЛОКИ НАСТЕННОГО ТИПА
FAQ71B | RAC/PAC | 2054 |  |  |  | BRC7E618 | 299
|  |  |  | BRC1D52 | 94 | BRC7E619 | 362 | Аксессуары
FAQ100B | RAC/PAC | 2260 |  | BRC1E52A | 267 | BRC7C510 | 362 | Аксессуары
[6 empty] | BRC7C511 | 362
ВНУТРЕННИЕ БЛОКИ КАНАЛЬНОГО ТИПА
FBQ35C8 | RAC/PAC | 1516
FBQ50C8 | RAC/PAC | 1632 |  | BRC1D52 | 94 |  |  | Аксессуары
FBQ60C8 | RAC/PAC | 1659
FBQ71C8 | RAC/PAC | 2174
FBQ100C8 | RAC/PAC | 2475 |  | BRC1E52A | 267 |  |  | Аксессуары
FBQ125C8 | RAC/PAC | 2731
FDQ125B | RAC/PAC | 2199
ВНУТРЕННИЕ БЛОКИ КАССЕТНОГО ТИПА (600 х 600)
FFQ35B9V | RAC/PAC | 1027 | 1521
BYFQ60B | Аксессуары | 494 |  | BRC1D52 | 94 | BRC7E530 | 216 | Аксессуары
FFQ50B9V | RAC/PAC | 1175 | 1669 |  |  | (охл./нагрев)
BYFQ60B | Аксессуары | 494 |  | BRC1E52A | 267 | BRC7E531 | 216 | Аксессуары
FFQ60B9V | RAC/PAC | 1225 | 1719 |  |  | (только охл.)
BYFQ60B | Аксессуары | 494
ВНУТРЕННИЕ БЛОКИ КАССЕТНОГО ТИПА
FCQG35F | RAC/PAC | 1051 | 1545
BYCQ140D | Аксессуары | 494
FCQG50F | RAC/PAC | 1175 | 1669
BYCQ140D | Аксессуары | 494
FCQG60F | RAC/PAC | 1225 | 1719
BYCQ140D | Аксессуары | 494
FCQG71F | RAC/PAC | 1760 | 2254
BYCQ140D | Аксессуары | 494
FCQG100F | RAC/PAC | 2007 | 2501
BYCQ140D | Аксессуары | 494
FCQG125F | RAC/PAC | 2262 | 2756
BYCQ140D | Аксессуары | 494
FCQG140F | RAC/PAC | 2703 | 3197
BYCQ140D | Аксессуары | 494
FCQG35F | RAC/PAC | 1051 | 1590
BYCQ140DW | Аксессуары | 539 |  | BRC1D52 | 94 | BRC7F532F | 191 | Аксессуары
FCQG50F | RAC/PAC | 1175 | 1714 |  |  | (охл./нагрев)
BYCQ140DW | Аксессуары | 539
FCQG60F | RAC/PAC | 1225 | 1764
BYCQ140DW | Аксессуары | 539
FCQG71F | RAC/PAC | 1760 | 2299
BYCQ140DW | Аксессуары | 539
FCQG100F | RAC/PAC | 2007 | 2546
BYCQ140DW | Аксессуары | 539
FCQG125F | RAC/PAC | 2262 | 2801
BYCQ140DW | Аксессуары | 539
FCQG140F | RAC/PAC | 2703 | 3242
BYCQ140DW | Аксессуары | 539
FCQG35F | RAC/PAC | 1051 | 2228
BYCQ140DG | Аксессуары | 1177
FCQG50F | RAC/PAC | 1175 | 2352
BYCQ140DG | Аксессуары | 1177
FCQG60F | RAC/PAC | 1225 | 2402
BYCQ140DG | Аксессуары | 1177
FCQG71F | RAC/PAC | 1760 | 2937
BYCQ140DG | Аксессуары | 1177
FCQG100F | RAC/PAC | 2007 | 3184
BYCQ140DG | Аксессуары | 1177
FCQG125F | RAC/PAC | 2262 | 3439
BYCQ140DG | Аксессуары | 1177
FCQG140F | RAC/PAC | 2703 | 3880
BYCQ140DG | Аксессуары | 1177 |  | BRC1E52A | 267 | BRC7F533F | 191 | Аксессуары
FCQHG71F | RAC/PAC | 1906 | 2400 |  |  | (только охл.)
BYCQ140D | Аксессуары | 494
FCQHG100F | RAC/PAC | 2248 | 2742
BYCQ140D | Аксессуары | 494
FCQHG125F | RAC/PAC | 2298 | 2792
BYCQ140D | Аксессуары | 494
FCQHG71F | RAC/PAC | 1906 | 2445
BYCQ140DW | Аксессуары | 539
FCQHG125F | RAC/PAC | 2298 | 2837
BYCQ140DW | Аксессуары | 539
FCQHG125F | RAC/PAC | 2298 | 2837
BYCQ140DW | Аксессуары | 539
FCQHG71F | RAC/PAC | 1906 | 3083
BYCQ140DG | Аксессуары | 1177
FCQHG100F | RAC/PAC | 2248 | 3425
BYCQ140DG | Аксессуары | 1177
FCQHG125F | RAC/PAC | 2298 | 3475
BYCQ140DG | Аксессуары | 1177
ВНУТРЕННИЕ БЛОКИ ПОДПОТОЛОЧНОГО ТИПА
FHQ35B8 | RAC/PAC | 1235
FHQ50B8 | RAC/PAC | 1384 |  | BRC1D52 | 94 | BRC7E63 | 362 | Аксессуары
FHQ60B8 | RAC/PAC | 1436 |  |  |  | (охл./нагрев)
FHQG71C | RAC/PAC | 2157 |  | BRC1E52A | 267 | BRC7E66 | 362 | Аксессуары
FHQG100C | RAC/PAC | 2483 |  |  |  | (только охл.)
FHQG125C | RAC/PAC | 2589
ВНУТРЕННИЕ БЛОКИ ПОДПОТОЛОЧНОГО ТИПА 4-ПОТОЧНЫЕ
FUQ71B8 | RAC/PAC | 2839 |  | BRC1D52 | 94 | BRC7C528 | 364 | Аксессуары
FUQ100B8 | RAC/PAC | 2934 |  | BRC1E52A | 267 | BRC7C529 | 364 | Аксессуары
FUQ125B8 | RAC/PAC | 3031
Дополнительное оборудование | Аксессуары
РЕФНЕТЫ-разветвители |  | KHRQ22M20T | EUR | 129
|  | KHRQ127H | EUR | 123
|  | KHRQ250H7 | EUR | 257
|  | KHRQ58T | EUR | 104
|  | KHRQ58H | EUR | 148

## URURU-Multi
Мультиситема URURU Multi
R-410A |  | Inverter
НАРУЖНЫЙ БЛОК |  | RAC/PAC | 2MXU40G | 2MXU50G |  |  | Нагрев/охлаждение
Холодопроизводительность | Номинальная | кВт | 4 | 5 |  |  | Только охлаждение
Теплопроизводительность | Номинальная | кВт | 4.4 | 5.7
Наружный блок |  | EUR | 3071 | 3142
R-410A
ВНУТРЕННИЕ БЛОК |  | RAC/PAC | CTXU25G | CTXU35G | CTXU42G | CTXU50G
Холодопроизводительность | Номинальная | кВт | 2.5 | 3.5 | 4.2 | 5
Теплопроизводительность | Номинальная | кВт | 2.7 | 4.05 | 5.1 | 6
Внутренний блок |  | EUR | 729 | 804 | 894 | 1713
ДОПОЛНИТЕЛЬНОЕ ОБОРУДОВАНИЕ |  | Аксессуары
Воздушный шланг (10 м) | KPMH996A10S | EUR | 125 | #N/A
Воздушный шланг (15 м) | KPMH996A15S | EUR | 188 | #N/A

## Мультисистема для комм прим
Мультиситема для коммерческого применения
R-410A |  |  | Inverter
НАРУЖНЫЙ БЛОК |  |  | RAC/PAC | CMSQ200A | CMSQ250A |  |  | Нагрев/охлаждение
Холодопроизводительность |  | Номинальная | кВт | 20 | 25 |  |  | Только охлаждение
Теплопроизводительность |  | Номинальная | кВт | 22.4 | 28
Наружный блок |  |  | EUR | 8158 | 8694
Дополнительное оборудование |  |  | Аксессуары
Рефнет-разветвитель |  | KHRQ22M29T9 | EUR | 135 | #N/A
Рефнет-разветвитель |  | KHRQ22M20T | EUR | 129 | #N/A
R-410A
ВНУТРЕННИЕ БЛОКИ |  |  | RAC/PAC | FMDQ50B | FMDQ60B | FMDQ71B | FMDQ100B | FMDQ125B
Холодопроизводительность |  | Номинальная | кВт | 5 | 6 | 7.1 | 10 | 12.5
Теплопроизводительность |  | Номинальная | кВт | 5.6 | 6.7 | 8 | 11.2 | 14
Внутренний блок |  |  | EUR | 1627 | 1850 | 2047 | 2175 | 2196
Дополнительное оборудование |  |  | Аксессуары
Пульт управления | проводной | BRC1D52 | EUR | 94 | #N/A | #N/A | #N/A | #N/A
| проводной | BRC1E52A | EUR | 267 | #N/A | #N/A | #N/A | #N/A
| беспроводной | BRC4C64 | EUR | 365 | #N/A | #N/A | #N/A | #N/A
ДЕКОРАТИВНАЯ ПАНЕЛЬ |  |  |  | BYBS45D | BYBS71D | BYBS125D | BYBS125D | BYBS125D
Декоративная панель |  | BYBS_D | EUR | 243 | 321 | 398 | 398 | 398
R-410A
ВНУТРЕННИЕ БЛОК |  |  | RAC/PAC | FMCQ50A8 | FMCQ60A8 | FMCQ71A8 | FMCQ100A8 | FMCQ125A8
ДЕКОРАТИВНАЯ ПАНЕЛЬ |  |  | Аксессуары | BYCQ140C | BYCQ140C | BYCQ140C | BYCQ140C | BYCQ140C
Холодопроизводительность |  | Номинальная | кВт | 5 | 6 | 7.1 | 10 | 12.5
Теплопроизводительность |  | Номинальная | кВт | 5.6 | 6.7 | 8 | 11.2 | 14
Внутренний блок |  |  | EUR | 1548 | 1576 | 1819 | 1852 | 1905
Декоративная панель |  | BYCQ140C | EUR | 494 | 494 | 494 | 494 | 494
Дополнительное оборудование |  |  | Аксессуары
Пульт управления | проводной | BRC1D52 | EUR | 94 | #N/A | #N/A | #N/A | #N/A
| проводной | BRC1E52A | EUR | 267 | #N/A | #N/A | #N/A | #N/A
| беспроводной | BRC7F532F | EUR | 191 | #N/A | #N/A | #N/A | #N/A
R-410A
ВНУТРЕННИЕ БЛОК |  |  | RAC/PAC | FMCQ50A8 | FMCQ60A8 | FMCQ71A8 | FMCQ100A8 | FMCQ125A8
ДЕКОРАТИВНАЯ ПАНЕЛЬ |  |  | Аксессуары | BYCQ140CW | BYCQ140CW | BYCQ140CW | BYCQ140CW | BYCQ140CW
Холодопроизводительность |  | Номинальная | кВт | 5 | 6 | 7.1 | 10 | 12.5
Теплопроизводительность |  | Номинальная | кВт | 5.6 | 6.7 | 8 | 11.2 | 14
Внутренний блок |  |  | EUR | 1548 | 1576 | 1819 | 1852 | 1905
Декоративная панель |  | BYCQ140CW | EUR | 539 | 539 | 539 | 539 | 539
Дополнительное оборудование |  |  | Аксессуары
Пульт управления | проводной | BRC1D52 | EUR | 94 | #REF! | #REF! | #REF! | #REF!
| проводной | BRC1E52A | EUR | 267 | #REF! | #REF! | #REF! | #REF!
| беспроводной | BRC7F532F | EUR | 191 | #REF! | #REF! | #REF! | #REF!
R-410A
ВНУТРЕННИЕ БЛОК |  |  | RAC/PAC | FMCQ50A8 | FMCQ60A8 | FMCQ71A8 | FMCQ100A8 | FMCQ125A8
ДЕКОРАТИВНАЯ ПАНЕЛЬ |  |  | Аксессуары | BYCQ140CG | BYCQ140CG | BYCQ140CG | BYCQ140CG | BYCQ140CG
Холодопроизводительность |  | Номинальная | кВт | 5 | 6 | 7.1 | 10 | 12.5
Теплопроизводительность |  | Номинальная | кВт | 5.6 | 6.7 | 8 | 11.2 | 14
Внутренний блок |  |  | EUR | 1548 | 1576 | 1819 | 1852 | 1905
Декоративная панель |  | BYCQ140CG | EUR | 1177 | 1177 | 1177 | 1177 | 1177
Дополнительное оборудование |  |  | Аксессуары
Пульт управления | проводной | BRC1D52 | EUR | 94 | #REF! | #REF! | #REF! | #REF!
| проводной | BRC1E52A | EUR | 267 | #REF! | #REF! | #REF! | #REF!
| беспроводной | BRC7F532F | EUR | 191 | #REF! | #REF! | #REF! | #REF!

## Мультисистема до 9 помещений
Мультиситема для 9 помещений
R-410A |  |  |  | Inverter
НАРУЖНЫЙ БЛОК |  |  | 1 фаза | RAC/PAC | RXYSQ4P8V1 | RXYSQ5P8V1 | RXYSQ6P8V1
Холодопроизводительность |  |  | Номинальная | кВт | 11.2 | 14.5 | 15.5
Теплопроизводительность |  |  | Номинальная | кВт | 12.5 | 16 | 17.5
Наружный блок |  |  |  | EUR | 5699 | 6320 | 6960
НАРУЖНЫЙ БЛОК |  |  | 3 фазы | RAC/PAC | RXYSQ4P8Y1 | RXYSQ5P8Y1 | RXYSQ6P8Y1
Холодопроизводительность |  |  | Номинальная | кВт | 11.2 | 14.5 | 15.5
Теплопроизводительность |  |  | Номинальная | кВт | 12.5 | 16 | 17.5
Наружный блок |  |  |  | EUR | 5699 | 6320 | 6960
ДОПОЛНИТЕЛЬНОЕ ОБОРУДОВАНИЕ |  |  |  | Аксессуары
Рефнет-разветвитель |  |  | KHRQ22M20T | EUR | 129 | #REF! | #REF!
Блок ВР |  |  | BPMKS967B2 | EUR | 578 | #REF! | #REF!
|  |  | BPMKS967B3 | EUR | 625 | #REF! | #REF!
ПРИМЕНЯЕМЫЕ ВНУТРЕННИЕ БЛОКИ ДЛЯ RXYSQ-P8V/Y
ОХЛАЖДЕНИЕ/ НАГРЕВ | Категория | Розничная цена, EUR
R-410A |  | за блок | за комплект | пульт
ВНУТРЕННИЕ БЛОКИ НАСТЕННОГО ТИПА
FTXG25JS | RAC/PAC | 1042 |  | в комплекте
FTXG35JS | RAC/PAC | 1169 |  | в комплекте
FTXG50JS | RAC/PAC | 2154 |  | в комплекте
FTXG25JA | RAC/PAC | 1042 |  | в комплекте
FTXG35JA | RAC/PAC | 1169 |  | в комплекте
FTXG50JA | RAC/PAC | 2154 |  | в комплекте
FTXG25JW | RAC/PAC | 877 |  | в комплекте
FTXG35JW | RAC/PAC | 980 |  | в комплекте
FTXG50JW | RAC/PAC | 1812 |  | в комплекте
FTXS20K | RAC/PAC | 549 |  | в комплекте
FTXS25K | RAC/PAC | 622 |  | в комплекте
FTXS35J | RAC/PAC | 669 |  | в комплекте
FTXS42J | RAC/PAC | 785 |  | в комплекте
FTXS50J | RAC/PAC | 1469 |  | в комплекте
FTXS60G | RAC/PAC | 1569 |  | в комплекте
FTXS71G | RAC/PAC | 1684 |  | в комплекте
ВНУТРЕННИЕ БЛОКИ УНИВЕРСАЛЬНОГО ТИПА
FLXS25B | RAC/PAC | 771 |  | в комплекте
FLXS35B | RAC/PAC | 873 |  | в комплекте
FLXS50B | RAC/PAC | 1541 |  | в комплекте
FLXS60B | RAC/PAC | 1696 |  | в комплекте
ВНУТРЕННИЕ БЛОКИ НАПОЛЬНОГО ТИПА
FVXS25F | RAC/PAC | 1031 |  | в комплекте
FVXS35F | RAC/PAC | 1160 |  | в комплекте
FVXS50F | RAC/PAC | 2066 |  | в комплекте
FVXG25K | RAC/PAC | 1418 |  | в комплекте
FVXG35K | RAC/PAC | 1549 |  | в комплекте
FVXG50K | RAC/PAC | 2910 |  | в комплекте
ВНУТРЕННИЕ БЛОКИ КАНАЛЬНОГО ТИПА
FDXS25E | RAC/PAC | 771 |  | в комплекте
FDXS35E | RAC/PAC | 873 |  | в комплекте
FDXS50C | RAC/PAC | 976 |  | в комплекте
FDXS60C | RAC/PAC | 1079 |  | в комплекте
FBQ35C8 | RAC/PAC | 1516 |  | BRC1D52 | 94
FBQ50C8 | RAC/PAC | 1632 |  | BRC1E52A | 267
FBQ60C8 | RAC/PAC | 1659 |  | (проводной)
ВНУТРЕННИЕ БЛОКИ КАССЕТНОГО ТИПА (600 х 600)
FFQ25B9V | RAC/PAC | 974 | 1468
BYFQ60B | Аксессуары | 494 |  | BRC1D52 | 94
FFQ35B9V | RAC/PAC | 1027 | 1521 | (проводной)
BYFQ60B | Аксессуары | 494 |  | BRC1E52A | 267
FFQ50B9V | RAC/PAC | 1175 | 1669 | (проводной)
BYFQ60B | Аксессуары | 494 |  | BRC7E530 | 216
FFQ60B9V | RAC/PAC | 1225 | 1719 | (беспроводной)
BYFQ60B | Аксессуары | 494
ВНУТРЕННИЕ БЛОКИ КАССЕТНОГО ТИПА
FCQG35F | RAC/PAC | 1051 | 1545 | BRC1D52 | 94
BYCQ140D | Аксессуары | 494 |  | (проводной)
FCQ50C8 | RAC/PAC | 1175 | 1669
BYCQ140D | Аксессуары | 494
FCQG60F | RAC/PAC | 1225 | 1719 | BRC1E52A | 267
BYCQ140D | Аксессуары | 494 |  | (проводной)
FCQG35F | RAC/PAC | 1051 | 1590
BYCQ140DW | Аксессуары | 539
FCQ50C8 | RAC/PAC | 1175 | 1714 | BRC7F532F | 191
BYCQ140DW | Аксессуары | 539 |  | (беспроводной)
FCQG60F | RAC/PAC | 1225 | 1764
BYCQ140DW | Аксессуары | 539
FCQG35F | RAC/PAC | 1051 | 2228
BYCQ140DG | Аксессуары | 1177
FCQG50F | RAC/PAC | 1175 | 2352 | BRC7F532F | 191
BYCQ140DG | Аксессуары | 1177 |  | (беспроводной)
FCQG60F | RAC/PAC | 1225 | 2402
BYCQ140DG | Аксессуары | 1177
ВНУТРЕННИЕ БЛОКИ ПОДПОТОЛОЧНОГО ТИПА
FHQ35B8 | RAC/PAC | 1235 |  | BRC1D52 | 94
FHQ50B8 | RAC/PAC | 1384 |  | BRC1E52A | 267
FHQ60B8 | RAC/PAC | 1436 |  | BRC7E63 | 362

## VRV_Multi
Мультизональная система VRVIII, подключаемая к внутренним блокам сплит-систем
Модель наружного блока VRVIII |  |  | VRV | RXYRQ8P | RXYRQ10P | RXYRQ12P | RXYRQ14P | RXYRQ16P | RXYRQ18P
Номинальная холодопроизводительность |  |  | кВт | 22.4 | 28 | 33.5 | 40 | 45 | 49
Номинальная теплопроизводительность |  |  | кВт | 25 | 31.5 | 37.5 | 45 | 50 | 56.5
Наружный блок |  |  | EUR | 14648 | 15579 | 18702 | 21815 | 24927 | 28668
Дополнительное оборудование |  |  | Аксессуары
Рефнет-разветвитель |  | KHRQ22M20T | EUR | 129 | #N/A | #N/A | #N/A | #N/A | #N/A
Рефнет-разветвитель |  | KHRQ22M29T9 | EUR | 135 | #REF! | #REF! | #REF! | #REF! | #REF!
Рефнет-разветвитель |  | KHRQ22M64T | EUR | 168 | #N/A | #N/A | #N/A | #N/A | #N/A
ВР БЛОК |  | BPMKS967B2 | EUR | 578 | #N/A | #N/A | #N/A | #N/A | #N/A
|  | BPMKS967B3 | EUR | 625 | #N/A | #N/A | #N/A | #N/A | #N/A
ПРИМЕНЯЕМЫЕ ВНУТРЕННИЕ БЛОКИ ДЛЯ VRVIII
ОХЛАЖДЕНИЕ/ НАГРЕВ | Категория | Розничная цена, EUR | bar: RXYRQ8P to RXYRQ10P
R-410A |  | за блок | за комплект | RXYRQ8P: пульт
ВНУТРЕННИЕ БЛОКИ НАСТЕННОГО ТИПА |  |  |  | RXYRQ16P: Нагрев/охлаждение
FTXG25JS | RAC/PAC | 1042 |  | RXYRQ8P: в комплекте; RXYRQ16P: Только охлаждение
FTXG35JS | RAC/PAC | 1169 |  | RXYRQ8P: в комплекте
FTXG50JS | RAC/PAC | 2154 |  | RXYRQ8P: в комплекте
FTXG25JW | RAC/PAC | 877 |  | RXYRQ8P: в комплекте
FTXG35JW | RAC/PAC | 980 |  | RXYRQ8P: в комплекте
FTXG50JW | RAC/PAC | 1812 |  | RXYRQ8P: в комплекте
FTXG25JA | RAC/PAC | 1042 |  | RXYRQ8P: в комплекте
FTXG35JA | RAC/PAC | 1169 |  | RXYRQ8P: в комплекте
FTXG50JA | RAC/PAC | 2154 |  | RXYRQ8P: в комплекте
FTXS20K | RAC/PAC | 549 |  | RXYRQ8P: в комплекте
FTXS25K | RAC/PAC | 622 |  | RXYRQ8P: в комплекте
FTXS35J | RAC/PAC | 669 |  | RXYRQ8P: в комплекте
FTXS42J | RAC/PAC | 785 |  | RXYRQ8P: в комплекте
FTXS50J | RAC/PAC | 1469 |  | RXYRQ8P: в комплекте
FTXS60G | RAC/PAC | 1569 |  | RXYRQ8P: в комплекте
FTXS71G | RAC/PAC | 1684 |  | RXYRQ8P: в комплекте
ВНУТРЕННИЕ БЛОКИ НАПОЛЬНОГО ТИПА
FVXG25K | RAC/PAC | 1418 |  | RXYRQ8P: в комплекте
FVXG35K | RAC/PAC | 1549 |  | RXYRQ8P: в комплекте
FVXG50K | RAC/PAC | 2910 |  | RXYRQ8P: в комплекте
FVXS25F | RAC/PAC | 1031 |  | RXYRQ8P: в комплекте
FVXS35F | RAC/PAC | 1160 |  | RXYRQ8P: в комплекте
FVXS50F | RAC/PAC | 2066 |  | RXYRQ8P: в комплекте
ВНУТРЕННИЕ БЛОКИ УНИВЕРСАЛЬНОГО ТИПА
FLXS25B | RAC/PAC | 771 |  | RXYRQ8P: в комплекте
FLXS35B | RAC/PAC | 873 |  | RXYRQ8P: в комплекте
FLXS50B | RAC/PAC | 1541 |  | RXYRQ8P: в комплекте
FLXS60B | RAC/PAC | 1696 |  | RXYRQ8P: в комплекте
ВНУТРЕННИЕ БЛОКИ КАНАЛЬНОГО ТИПА
FDXS25E | RAC/PAC | 771 |  | RXYRQ8P: в комплекте
FDXS35E | RAC/PAC | 873 |  | RXYRQ8P: в комплекте
FDXS50C | RAC/PAC | 976 |  | RXYRQ8P: в комплекте
FDXS60C | RAC/PAC | 1079 |  | RXYRQ8P: в комплекте
FBQ35C8 | RAC/PAC | 1516 |  | RXYRQ8P: BRC1D52; RXYRQ10P: 94
FBQ50C8 | RAC/PAC | 1632 |  | RXYRQ8P: BRC1E52A; RXYRQ10P: 267
FBQ60C8 | RAC/PAC | 1659 |  | RXYRQ8P: (проводной)
ВНУТРЕННИЕ БЛОКИ КАССЕТНОГО ТИПА (600х600)
FFQ25B9V | RAC/PAC | 974 | 1468
BYFQ60B | Аксессуары | 494 |  | RXYRQ8P: BRC1D52; RXYRQ10P: 94
FFQ35B9V | RAC/PAC | 1027 | 1521 | RXYRQ8P: (проводной)
BYFQ60B | Аксессуары | 494 |  | RXYRQ8P: BRC1E52A; RXYRQ10P: 267
FFQ50B9V | RAC/PAC | 1175 | 1669 | RXYRQ8P: (проводной)
BYFQ60B | Аксессуары | 494 |  | RXYRQ8P: BRC7E530; RXYRQ10P: 216
FFQ60B9V | RAC/PAC | 1225 | 1719 | RXYRQ8P: (беспроводной)
BYFQ60B | Аксессуары | 494
ВНУТРЕННИЕ БЛОКИ КАССЕТНОГО ТИПА
FCQG35F | RAC/PAC | 1051 | 1545 | RXYRQ8P: BRC1D52; RXYRQ10P: 94
BYCQ140D | Аксессуары | 494 |  | RXYRQ8P: (проводной)
FCQG50F | RAC/PAC | 1175 | 1669
BYCQ140D | Аксессуары | 494
FCQG60F | RAC/PAC | 1225 | 1719 | RXYRQ8P: BRC1E52A; RXYRQ10P: 267
BYCQ140D | Аксессуары | 494 |  | RXYRQ8P: (проводной)
FCQG35F | RAC/PAC | 1051 | 1590
BYCQ140DW | Аксессуары | 539
FCQG50F | RAC/PAC | 1175 | 1714 | RXYRQ8P: BRC7F532F; RXYRQ10P: 191
BYCQ140DW | Аксессуары | 539 |  | RXYRQ8P: (беспроводной)
FCQG60F | RAC/PAC | 1225 | 1764
BYCQ140DW | Аксессуары | 539
FCQG35F | RAC/PAC | 1051 | 2228
BYCQ140DG | Аксессуары | 1177
FCQG50F | RAC/PAC | 1175 | 2352 | RXYRQ8P: BRC7F532F; RXYRQ10P: 191
BYCQ140DG | Аксессуары | 1177 |  | RXYRQ8P: (беспроводной)
FCQG60F | Аксессуары | 1225 | 2402
BYCQ140DG |  | 1177
ВНУТРЕННИЕ БЛОКИ ПОДПОТОЛОЧНОГО ТИПА
FHQ35B8 | RAC/PAC | 1235 |  | RXYRQ8P: BRC1D52; RXYRQ10P: 94
FHQ50B8 | RAC/PAC | 1384 |  | RXYRQ8P: BRC1E52A; RXYRQ10P: 267
FHQ60B8 | RAC/PAC | 1436 |  | RXYRQ8P: BRC7E63; RXYRQ10P: 362

## Сист упр Split
Дополнительные системы управления для Split, Multi Split, Sky Air
Модель | Название | Цена
у.е.
Проводной пульт управления
BRC944 | Проводной пульт | 156
BRCW901A03 | Кабель 3 м | 31
BRCW901A08 | Кабель 8 м | 49
Универсальный графический контроллер
DCS601C51 | Универсальный графический контроллер ITC | 3257
DCS002C51 | Программное обеспечение (для учета потребления электроэнергии) | 2962
Интерфейсные шлюзы для интеграции с BMS
Bacnet Gateway
DMS502A51 | Интерфейсный шлюз для интеграции с BMS | 9119
DAM411B51 | Адаптер расширения для DMS502B51 | 2117
LON Gateway
DMS504B51 | Интерфейсный шлюз для интеграции с BMS | 1933
Система дистанционного мониторинга и управления кондиционированием
DS-net
DTA113B51 | Управляющий адаптер | 962
DPC001B51 | Базовое программное обеспечение | 4723
Пульты управления
DCS301B51 | Двухпозиционный контроллер «вкл/выкл» | 879
DCS302C51 | Центральный пульт | 1453
DST301B51 | Таймер | 1102
KKRP01A | Пульт управления онлайн | 320
Интерфейсные адаптеры для централизованного управления
DTA102A52 | Адаптер для подключений кондиционеров класса SKY | 205
DTA112B51 | Адаптер для подключений кондиционеров класса SKY (R410A) | 237
DTA103A51 | Адаптер для подключений AHU и др. | 734
KRP928A2S | Адаптер для подключений кондиционеров класса SPLIT | 347
Адаптеры
KRP413A1S | Адаптер для внешнего управления кондиционерами класса SPLIT | 178
KRP4A53 | Адаптер для внешнего управления кондиционерами класса SKY | 159
KRP1B54 | Адаптер для согласованной работы кондиционера с другим оборудованием (вентилятором, увлажнителем и др.) | 219

## VRV-Q
VRV для модернизации
ОХЛАЖДЕНИЕ / НАГРЕВ
НАРУЖНЫЙ БЛОК | VRV | RQYQ140P | RQYQ8P | RQYQ10P | RQYQ12P | RQYQ14P | RQYQ16P | RQYQ18P | RQYQ20P | RQYP22P | RQYP24P | RQYP26P | RQYP28P | RQYP30P | RQYP32P
Условная производительность | HP | 5 | 8 | 10 | 12 | 14 | 16 | 18 | 20 | 22 | 24 | 26 | 28 | 30 | 32
Базовый модуль | RQYQ140P | bar: ОХЛАЖДЕНИЕ / НАГРЕВ RQYQ140P 5
RQYQ8P | bar: ОХЛАЖДЕНИЕ / НАГРЕВ RQYQ8P 8; ОХЛАЖДЕНИЕ / НАГРЕВ RQYQ18P 18 to ОХЛАЖДЕНИЕ / НАГРЕВ RQYQ20P 20
RQYQ10P | bar: ОХЛАЖДЕНИЕ / НАГРЕВ RQYQ10P 10; ОХЛАЖДЕНИЕ / НАГРЕВ RQYQ18P 18; ОХЛАЖДЕНИЕ / НАГРЕВ RQYP22P 22; ОХЛАЖДЕНИЕ / НАГРЕВ RQYP26P 26
| RQYQ12P | ОХЛАЖДЕНИЕ / НАГРЕВ RQYQ12P 12: 1; ОХЛАЖДЕНИЕ / НАГРЕВ RQYQ20P 20: 1; ОХЛАЖДЕНИЕ / НАГРЕВ RQYP22P 22: 1; ОХЛАЖДЕНИЕ / НАГРЕВ RQYP24P 24: 2; ОХЛАЖДЕНИЕ / НАГРЕВ RQYP28P 28: 1
RQYQ14P | bar: ОХЛАЖДЕНИЕ / НАГРЕВ RQYQ14P 14; ОХЛАЖДЕНИЕ / НАГРЕВ RQYP30P 30
| RQYQ16P | ОХЛАЖДЕНИЕ / НАГРЕВ RQYQ16P 16: 1; ОХЛАЖДЕНИЕ / НАГРЕВ RQYP26P 26: 1; ОХЛАЖДЕНИЕ / НАГРЕВ RQYP28P 28: 1; ОХЛАЖДЕНИЕ / НАГРЕВ RQYP30P 30: 1; ОХЛАЖДЕНИЕ / НАГРЕВ RQYP32P 32: 2
Холодопроизводительность | кВт | 14 | 22.4 | 28 | 33.5 | 40 | 45 | 50.4 | 55.9 | 61.5 | 67 | 73 | 78.5 | 85 | 85
Теплопроизволительность | кВт | 16 | 25 | 31.5 | 37.5 | 45 | 50 | 56.5 | 62.5 | 69 | 75 | 81.5 | 87.5 | 95 | 95
Наружный блок | EUR | 11923 | 19430 | 20664 | 24812 | 28938 | 33070 | 40094 | 44242 | 45476 | 49624 | 53734 | 57882 | 53750 | 66140
С РЕКУПЕРАЦИЕЙ ТЕПЛА
НАРУЖНЫЙ БЛОК | VRV | RQEQ140P | RQEQ180P | RQEQ212P | RQСEQ280PY1 | RQСEQ360PY1 | RQСEQ460PY1 | RQСEQ500PY1 | RQСEQ540PY1 | RQСEQ636PY1 | RQСEQ712PY1 | RQСEQ744PY1 | RQСEQ816PY1 | RQСEQ848PY1
Условная производительность | HP | 5 | 6.5 | 7.5 | 10 | 13 | 16 | 18 | 20 | 22 | 24 | 26 | 28 | 30
Базовый модуль | RQEQ140P | ОХЛАЖДЕНИЕ / НАГРЕВ RQYQ140P 5: 1; ОХЛАЖДЕНИЕ / НАГРЕВ RQYQ12P 12: 2; ОХЛАЖДЕНИЕ / НАГРЕВ RQYQ16P 16: 2; ОХЛАЖДЕНИЕ / НАГРЕВ RQYQ18P 18: 1; ОХЛАЖДЕНИЕ / НАГРЕВ RQYP24P 24: 1; ОХЛАЖДЕНИЕ / НАГРЕВ RQYP26P 26: 1
| RQEQ180P | ОХЛАЖДЕНИЕ / НАГРЕВ RQYQ8P 8: 1; ОХЛАЖДЕНИЕ / НАГРЕВ RQYQ14P 14: 2; ОХЛАЖДЕНИЕ / НАГРЕВ RQYQ16P 16: 1; ОХЛАЖДЕНИЕ / НАГРЕВ RQYQ18P 18: 2; ОХЛАЖДЕНИЕ / НАГРЕВ RQYQ20P 20: 3; ОХЛАЖДЕНИЕ / НАГРЕВ RQYP24P 24: 2; ОХЛАЖДЕНИЕ / НАГРЕВ RQYP26P 26: 1; ОХЛАЖДЕНИЕ / НАГРЕВ RQYP28P 28: 1
| RQEQ212P | ОХЛАЖДЕНИЕ / НАГРЕВ RQYQ10P 10: 1; ОХЛАЖДЕНИЕ / НАГРЕВ RQYP22P 22: 3; ОХЛАЖДЕНИЕ / НАГРЕВ RQYP24P 24: 1; ОХЛАЖДЕНИЕ / НАГРЕВ RQYP26P 26: 2; ОХЛАЖДЕНИЕ / НАГРЕВ RQYP28P 28: 3; ОХЛАЖДЕНИЕ / НАГРЕВ RQYP30P 30: 4
Холодопроизводительность | кВт | 14 | 18 | 21.2 | 28 | 36 | 46 | 50 | 54 | 63.6 | 71.2 | 74.4 | 81.6 | 84.8
Теплопроизволительность | кВт |  |  |  | 32 | 40 | 52 | 56 | 60 | 67.2 | 78.4 | 80.8 | 87.2 | 89.6
Наружный блок | EUR | 15508 | 21709 | 25841 | 31016 | 43418 | 52725 | 58926 | 65127 | 77523 | 84767 | 88899 | 99232 | 103364

## RWEYQ-P
Наружный блок системы кондиционирования с водяным контуром и рекуперацией тепла
ОДНОВРЕМЕННЫЕ НАГРЕВ И ОХЛАЖДЕНИЕ
Наружный блок RWEYQ-P |  | VRV | 8 | 10 | 16 | 18 | 20 | 24 | 26 | 28 | 30
Модули | RWEYQ8P |  | 1 |  | 2 | 1 |  | 3 | 2 | 1
| RWEYQ10P |  |  | 1 |  | 1 | 2 |  | 1 | 2 | 3
Номинальная холодопроизводительность |  | кВт | 22.4 | 26.7 | 44.8 | 49.1 | 53.4 | 67.2 | 71.5 | 75.8 | 80.1
Номинальная теплопроизводительность |  | кВт | 25 | 31.5 | 50 | 56.5 | 63 | 75 | 81.5 | 88 | 94.5
Наружный блок |  | EUR | 22512 | 23715 | 45024 | 46227 | 47430 | 67536 | 68739 | 69942 | 71145
ГЕОТЕРМАЛЬНАЯ VRV®III-W
Наружный блок RWEYQ-P |  | VRV | ОДНОВРЕМЕННЫЕ НАГРЕВ И ОХЛАЖДЕНИЕ 8: RWEYQ8PR; ОДНОВРЕМЕННЫЕ НАГРЕВ И ОХЛАЖДЕНИЕ 10: RWEYQ10PR
Номинальная холодопроизводительность |  | кВт | ОДНОВРЕМЕННЫЕ НАГРЕВ И ОХЛАЖДЕНИЕ 8: 22.4; ОДНОВРЕМЕННЫЕ НАГРЕВ И ОХЛАЖДЕНИЕ 10: 26.7
Номинальная теплопроизводительность |  | кВт | ОДНОВРЕМЕННЫЕ НАГРЕВ И ОХЛАЖДЕНИЕ 8: 25; ОДНОВРЕМЕННЫЕ НАГРЕВ И ОХЛАЖДЕНИЕ 10: 31.5
Наружный блок |  | EUR | ОДНОВРЕМЕННЫЕ НАГРЕВ И ОХЛАЖДЕНИЕ 8: 24686; ОДНОВРЕМЕННЫЕ НАГРЕВ И ОХЛАЖДЕНИЕ 10: 25988

## mini VRV
Мини VRVIII
1 фаза
НАРУЖНЫЙ БЛОК | RAC/PAC | RXYSQ4P8V1 | RXYSQ5P8V1 | RXYSQ6P8V1 | Нагрев/охлаждение
Холодопроизводительность | кВт | 11.2 | 14 | 15.5 | Только охлаждение
Теплопроизводительность | кВт | 12.5 | 16 | 18
Наружный блок | EUR | 5699 | 6320 | 6960
3 фазы
НАРУЖНЫЙ БЛОК | RAC/PAC | RXYSQ4P8Y1 | RXYSQ5P8Y1 | RXYSQ6P8Y1
Холодопроизводительность | кВт | 11.2 | 14 | 15.5
Теплопроизводительность | кВт | 12.5 | 16 | 18
Наружный блок | EUR | 5699 | 6320 | 6960

## RTSYQ-P
Система для холодных регионов (охлаждение/нагрев)
ОХЛАЖДЕНИЕ / НАГРЕВ
Наружный блок |  | VRV | RTSYQ10P | RTSYQ14P | RTSYQ16P | RTSYQ20P | Нагрев/охлаждение
Модули | Наружные блоки |  | RTSQ10P | RTSQ14P | RTSQ16P | RTSQ8P | Только охлаждение
RTSQ12P
| Функциональный блок |  | BTSQ20P | BTSQ20P | BTSQ20P | BTSQ20P
Наружный блок |  | EUR | 17115 | 23956 | 27372 | 36620
Функциональный блок |  | EUR | 13817 | 13817 | 13817 | 13817
ИТОГО |  | EUR | 30932 | 37773 | 41189 | 50437

## RXYQ-P
Наружные блоки с минимально занимаемой площадью (охлаждение/нагрев)
ОХЛАЖДЕНИЕ / НАГРЕВ
НАРУЖНЫЙ БЛОК |  | VRV | RXYQ5P9 | RXYQ8P9 | RXYQ10P9 | RXYQ12P9 | RXYQ14P9 | RXYQ16P9 | RXYQ18P9
Номинальная холодопроизводительность |  | кВт | 14 | 22.4 | 28 | 33.5 | 40 | 45 | 49
Номинальная теплопроизводительность |  | кВт | 16 | 25 | 31.5 | 37.5 | 45 | 50 | 56.5
Наружный блок |  | EUR | 9735 | 14343 | 15282 | 18423 | 21460 | 24496 | 28111
Охлаждение/нагрев | Производительность, кВт |  | Розничная цена, EUR
| охлаждение | нагрев | за блок | за комплект
RXYQ5P9 | 14 | 16 | 9735
RXYQ8P9 | 22.4 | 25 | 14343
RXYQ10P9 | 28 | 31.5 | 15282
RXYQ12P9 | 33.5 | 37.5 | 18423
RXYQ14P9 | 40 | 45 | 21460
RXYQ16P9 | 45 | 50 | 24496
RXYQ18P9 | 49 | 56.5 | 28111
RXYQ20P9 | 55.9 | 62.5 |  | 32766
RXYQ8P9
RXYQ12P9
RXYQ22P9 | 61.5 | 69 |  | 33705
RXYQ10P9
RXYQ12P9
RXYQ24P9 | 67 | 75 |  | 36846
RXYQ12P9
RXYQ12P9
RXYQ26P9 | 71.4 | 81.5 |  | 42454
RXYQ8P9
RXYQ18P9
RXYQ28P9 | 77 | 88 |  | 43393
RXYQ10P9
RXYQ18P9
RXYQ30P9 | 82.5 | 94 |  | 46534
RXYQ12P9
RXYQ18P9
RXYQ32P9 | 89 | 102 |  | 49571
RXYQ14P9
RXYQ18P9
RXYQ34P9 | 94 | 107 |  | 52607
RXYQ16P9
RXYQ18P9
RXYQ36P9 | 98 | 113 |  | 56222
RXYQ18P9
RXYQ18P9
RXYQ38P9 | 105 | 119 |  | 60877
RXYQ8P9
RXYQ12P9
RXYQ18P9
RXYQ40P9 | 111 | 126 |  | 61816
RXYQ10P9
RXYQ12P9
RXYQ18P9
RXYQ42P9 | 116 | 132 |  | 64957
RXYQ12P9
RXYQ12P9
RXYQ18P9
RXYQ44P9 | 120 | 138 |  | 70565
RXYQ8P9
RXYQ18P9
RXYQ18P9
RXYQ46P9 | 126 | 145 |  | 71504
RXYQ10P9
RXYQ18P9
RXYQ18P9
RXYQ48P9 | 132 | 151 |  | 74645
RXYQ12P9
RXYQ18P9
RXYQ18P9
RXYQ50P9 | 138 | 158 |  | 77682
RXYQ14P9
RXYQ18P9
RXYQ18P9
RXYQ52P9 | 143 | 163 |  | 80718
RXYQ16P9
RXYQ18P9
RXYQ18P9
RXYQ54P9 | 147 | 170 |  | 84333
RXYQ18P9
RXYQ18P9
RXYQ18P9
Дополнительное оборудование |  |  | Аксессуары | Розничная цена, EUR
Редуктор для увеличения перепада высот
EKLD90P12 |  |  |  | 104
EKLD90P18 |  |  |  | 148
Переключатель тепло/холод
KRC19-26 |  |  |  | 60
KJB111A |  |  |  | 29
РЕФНЕТЫ-разветвители для 2-трубной системы
KHRQ22M20T |  |  |  | 129
KHRQ22M29T9 |  |  |  | 135
KHRQ22M64T |  |  |  | 168
KHRQ22M75T |  |  |  | 224
РЕФНЕТЫ-коллекторы для 2-трубной системы
KHRQ22M29H |  |  |  | 213
KHRQ22M64H |  |  |  | 257
KHRQ22M75H |  |  |  | 336
РЕФНЕТ-разветвитель для 2-х модулей
BHFQ22P1007 |  |  |  | 168.891
РЕФНЕТ-разветвитель для 3-х модулей
BHFQ22P1517 |  |  |  | 337.782

## RXYHQ-P
Наружные блоки с максимальным коэффициентом энергоэффективности (охлаждение/нагрев)
ОХЛАЖДЕНИЕ / НАГРЕВ
Наружный блок |  | VRV | RXYQ8P9 | RXYQ10P9 | RXYHQ12P9
Номинальная холодопроизводительность |  | кВт | 22.4 | 28 | 33.5
Номинальная теплопроизводительность |  | кВт | 25 | 31.5 | 37.5
Наружный блок |  | EUR | 14343 | 15282 | 21216
Охлаждение/нагрев | Производительность, кВт |  | Розничная цена, EUR
| охлаждение | нагрев | за блок | за комплект
RXYHQ16P9 | 44.8 | 50 |  | 28686
RXYQ8P9
RXYQ8P9
RXYHQ18P9 | 50.4 | 56.5 |  | 29625
RXYQ8P9
RXYQ10P9
RXYHQ20P9 | 55.9 | 62.5 |  | 35559
RXYQ8P9
RXYHQ12P9
RXYHQ22P9 | 61.5 | 69 |  | 36498
RXYQ10P9
RXYHQ12P9
RXYHQ24P9 | 67.2 | 75 |  | 43029
RXYQ8P9
RXYQ8P9
RXYQ8P9
RXYHQ26P9 | 72.8 | 81.5 |  | 43968
RXYQ8P9
RXYQ8P9
RXYQ10P9
RXYHQ28P9 | 78.4 | 88 |  | 44907
RXYQ8P9
RXYQ10P9
RXYQ10P9
RXYHQ30P9 | 83.9 | 94 |  | 50841
RXYQ8P9
RXYQ10P9
RXYHQ12P9
RXYHQ32P9 | 89.4 | 100 |  | 56775
RXYQ8P9
RXYHQ12P9
RXYHQ12P9
RXYHQ34P9 | 95 | 106.5 |  | 57714
RXYQ10P9
RXYHQ12P9
RXYHQ12P9
RXYHQ36P9 | 100.5 | 112.5 |  | 63648
RXYHQ12P9
RXYHQ12P9
RXYHQ12P9
Дополнительное оборудование |  | Аксессуары | EUR
Переключатель тепло/холод
KRC19-26 |  |  | 60
KJB111A |  |  | 29
РЕФНЕТЫ-разветвители для 2-трубной системы
KHRQ22M20T |  |  | 129
KHRQ22M29T9 |  |  | 135
KHRQ22M64T |  |  | 168
KHRQ22M75T |  |  | 224
РЕФНЕТЫ-коллекторы для 2-трубной системы
KHRQ22M29H |  |  | 213
KHRQ22M64H |  |  | 257
KHRQ22M75H |  |  | 336
РЕФНЕТ-разветвитель для 2-х модулей
BHFQ22P1007 |  |  | 168.891
РЕФНЕТ-разветвитель для 3-х модулей
BHFQ22P1517 |  |  | 337.782
Редуктор для увеличения перепада высот
EKLD90P12 |  |  | 104
EKLD90P18 |  |  | 148

## REYQ-P
Наружные блоки с минимальной занимаемой площадью (с рекуперацией тепла)
С РЕКУПЕРАЦИЕЙ ТЕПЛА
Наружный блок |  | VRV | REYQ8P9 | REYQ10P8 | REYQ12P9 | REYQ14P8 | REYQ16P8
Номинальная холодопроизводительность |  | кВт | 22.4 | 28 | 33.5 | 40 | 45
Номинальная теплопроизводительность |  | кВт | 25 | 31.5 | 37.5 | 45 | 50
Наружный блок |  | EUR | 19154 | 19892 | 23658 | 27632 | 31717
Наружный блок |  | VRV | REMQ8P9 | REMQ10P8 | REMQ12P8 | REMQ14P8 | REMQ16P8
Номинальная холодопроизводительность |  | кВт | * | * | * | * | *
Номинальная теплопроизводительность |  | кВт | * | * | * | * | *
Наружный блок |  | EUR | 19154 | 19892 | 23658 | 27632 | 31717
Охлаждение/нагрев | Производительность, кВт |  | Розничная цена, EUR
| охлаждение | нагрев | за блок | за комплект
REYQ8P9 | 22.4 | 25 | 19154
REYQ10P8 | 28 | 31.5 | 19892
REYQ12P9 | 33.5 | 37.5 | 23658
REYQ14P8 | 40 | 45 | 27632
REYQ16P8 | 45 | 50 | 31717
REYQ18P | 50.4 | 56.5 |  | 39046
REMQ8P9
REMQ10P
REYQ20P | 55.9 | 62.5 |  | 42812
REMQ8P9
REMQ12P
REYQ22P | 61.5 | 69 |  | 43550
REMQ10P
REMQ12P
REYQ24P | 67 | 75 |  | 47316
REMQ12P
REMQ12P
REYQ26P | 73 | 81.5 |  | 51609
REMQ10P
REMQ16P
REYQ28P | 78.5 | 87.5 |  | 55375
REMQ12P
REMQ16P
REYQ30P | 85 | 95 |  | 59349
REMQ14P
REMQ16P
REYQ32P | 90 | 100 |  | 63434
REMQ16P
REMQ16P
REYQ34P | 95.4 | 107 |  | 70763
REMQ8P9
REMQ10P
REMQ16P
REYQ36P | 101 | 113 |  | 74529
REMQ8P9
REMQ12P
REMQ16P
REYQ38P | 107 | 119 |  | 75267
REMQ10P
REMQ12P
REMQ16P
REYQ40P | 112 | 125 |  | 79033
REMQ12P
REMQ12P
REMQ16P
REYQ42P | 118 | 132 |  | 83326
REMQ10P
REMQ16P
REMQ16P
REYQ44P | 124 | 138 |  | 87092
REMQ12P
REMQ16P
REMQ16P
REYQ46P | 130 | 145 |  | 91066
REMQ14P
REMQ16P
REMQ16P
REYQ48P | 135 | 150 |  | 95151
REMQ16P
REMQ16P
REMQ16P
Дополнительное оборудование |  | Аксессуары | Розничная цена, EUR
BS блоки
BSVQ100P8B |  |  | 637
BSVQ160P |  |  | 989
BSVQ250P |  |  | 1883
BSV4Q100PV |  |  | 3873
BSV6Q100PV |  |  | 5839
РЕФНЕТЫ-разветвители для 3-трубной системы
KHRQ23M20T |  |  | 145
KHRQ23M29T9 |  |  | 168
KHRQ23M64T |  |  | 270
KHRQ23M75T |  |  | 370
РЕФНЕТЫ-коллекторы для 3-трубной системы
KHRQ23M29H |  |  | 303
KHRQ23M64H |  |  | 364
KHRQ23M75H |  |  | 504
РЕФНЕТЫ-разветвители для 2-трубной системы
KHRQ22M20T |  |  | 129
KHRQ22M29T9 |  |  | 135
РЕФНЕТЫ-коллекторы для 2-трубной системы
KHRQ22M29H |  |  | 213
KHRQ22M64H |  |  | 257
KHRQ22M75H |  |  | 336
РЕФНЕТ-разветвитель для 2-х модулей
BHFQ23P907 |  |  | 284.448
РЕФНЕТ-разветвитель для 3-х модулей
BHFQ23P1357 |  |  | 562.97

## REYHQ-P
Наружные блоки с максимальным коэффициентом энергоэффективности (с рекуперацией тепла)
VRV
Охлаждение/нагрев | Производительность, кВт |  | Розничная цена, EUR
| охлаждение | нагрев | за комплект
REYHQ16P | 50.4 | 56.5 | 38308
REMQ8P9
REMQ8P9
REYHQ20P | 55.9 | 62.5 | 46329
REMQ8P9
REMHQ12P8
REYHQ22P | 61.5 | 69 | 47067
REMQ10P8
REMHQ12P8
REYHQ24P | 67 | 75 | 54350
REMHQ12P8
REMHQ12P8
Дополнительное оборудование |  | Аксессуары | Розничная цена, EUR
BS блоки
BSVQ100P8B |  |  | 637
BSVQ160P |  |  | 989
BSVQ250P |  |  | 1883
BSV4Q100PV |  |  | 3873
BSV6Q100PV |  |  | 5839
РЕФНЕТЫ-разветвители для 3-трубной системы
KHRQ23M20T |  |  | 145
KHRQ23M29T9 |  |  | 168
KHRQ23M64T |  |  | 270
KHRQ23M75T |  |  | 370
РЕФНЕТЫ-коллекторы для 3-трубной системы
KHRQ23M29H |  |  | 303
KHRQ23M64H |  |  | 364
KHRQ23M75H |  |  | 504
РЕФНЕТЫ-разветвители для 2-трубной системы
KHRQ22M20T |  |  | 129
KHRQ22M29T9 |  |  | 135
РЕФНЕТЫ-коллекторы для 2-трубной системы
KHRQ22M29H |  |  | 213
KHRQ22M64H |  |  | 257
KHRQ22M75H |  |  | 336
РЕФНЕТ-разветвитель для 2-х модулей
BHFQ23P907 |  |  | 284.448

## REYAQ+HXHD (hidden)
Наружные блоки с функцией горячего водоснабжения
НАРУЖНЫЙ БЛОК |  | REYAQ10P | REYAQ12P | REYAQ14P | REYAQ16P
Холодопроизводительность | кВт | 11.2 | 14 | 14 | 15.5
Теплопроизводительность | кВт | 12.5 | 16 | 16 | 18
Наружный блок | у.е.
БЛОК ГВС |  | HXHD125A
Теплопроизводительность | кВт | 12.5
Наружный блок | у.е. | 8118

## Внутренние блоки VRV
Кондиционеры настенного типа |  |  |  | КЛАСС
|  |  |  | 15 | 20 | 25 | 32 | 40 | 50 | 63 | 80 | 100 | 125 | 140 | 200
Круглопоточный кассетный тип
|  |  | VRV |  | FXFQ20A | FXFQ25A | FXFQ32A | FXFQ40A | FXFQ50A | FXFQ63A | FXFQ80A | FXFQ100A | FXFQ125A
Декоративная панель |  |  | Аксессуары |  | BYCQ140C | BYCQ140C | BYCQ140C | BYCQ140C | BYCQ140C | BYCQ140C | BYCQ140C | BYCQ140C | BYCQ140C
Холодопроизводительность |  |  | кВт |  | 2.2 | 2.8 | 3.6 | 4.5 | 5.6 | 7.1 | 9 | 11.2 | 14
Теплопроизводительность |  |  | кВт |  | 2.5 | 3.2 | 4 | 5 | 6.3 | 8 | 10 | 12.5 | 16
Внутренний блок |  |  | EUR |  | 1925 | 1978 | 2045 | 2111 | 2142 | 2183 | 2519 | 2567 | 2638
Декоративная панель |  | BYCQ140C | EUR |  | 494 | 494 | 494 | 494 | 494 | 494 | 494 | 494 | 494
ИТОГО |  |  | EUR |  | 2419 | 2472 | 2539 | 2605 | 2636 | 2677 | 3013 | 3061 | 3132
Дополнительное оборудование |  |  | Аксессуары
Пульт управления | проводной | BRC1D52 | EUR |  | 94
| проводной | BRC1E51A | EUR |  | 267
| беспроводной (охл. / нагрев) | BRC7F532F | EUR |  | 191
Декоративная панель | белая с серыми створками | BYCQ140C | EUR |  | 494
| белая с белыми створками | BYCQ140CW | EUR |  | 539
| белая с функцией самоочистки | BYCQ140CG | EUR |  | 1177
Четырехпоточный кассетный тип (600х600)
Внутренний блок |  |  | VRV | FXZQ15M9 | FXZQ20M9 | FXZQ25M9 | FXZQ32M9 | FXZQ40M9 | FXZQ50M9
Декоративная панель |  |  | Аксессуары | BYFQ60B | BYFQ60B | BYFQ60B | BYFQ60B | BYFQ60B | BYFQ60B
Холодопроизводительность |  |  | кВт | 1.5 | 2.2 | 2.8 | 3.6 | 4.5 | 5.6
Теплопроизводительность |  |  | кВт | 1.7 | 2.5 | 3.2 | 4 | 5 | 6.3
Внутренний блок |  |  | EUR | 1676 | 1727 | 1779 | 1897 | 1978 | 2025
Декоративная панель |  | BYFQ60B | EUR | 494 | 494 | 494 | 494 | 494 | 494
ИТОГО |  |  | EUR | 2170 | 2221 | 2273 | 2391 | 2472 | 2519
Дополнительное оборудование |  |  | Аксессуары
Пульт управления | проводной | BRC1D52 | EUR | 94
| проводной | BRC1E51A | EUR | 267
| беспроводной (охл. / нагрев) | BRC7E530 | EUR | 216
Двухпоточный кассетный тип
Внутренний блок |  |  | VRV |  | FXCQ20M8 | FXCQ25M8 | FXCQ32M8 | FXCQ40M8 | FXCQ50M8 | FXCQ63M8 | FXCQ80M8 | FXCQ125M8
Декоративная панель |  |  | Аксессуары |  | BYBC32G | BYBC32G | BYBC32G | BYBC50G | BYBC50G | BYBC63G | BYBC125G | BYBC125G
Холодопроизводительность |  |  | кВт |  | 2.2 | 2.8 | 3.6 | 4.5 | 5.6 | 7.1 | 9 | 14
Теплопроизводительность |  |  | кВт |  | 2.5 | 3.2 | 4 | 4 | 6.3 | 8 | 10 | 16
Внутренний блок |  |  | EUR |  | 2122 | 2175 | 2251 | 2322 | 2360 | 2402 | 2865 | 3064
Декоративная панель |  | BYBC-G | EUR |  | 507 | 507 | 507 | 628 | 628 | 723 | 814 | 814
ИТОГО |  |  | EUR |  | 2629 | 2682 | 2758 | 2950 | 2988 | 3125 | 3679 | 3878
Дополнительное оборудование |  |  | Аксессуары
Пульт управления | проводной | BRC1D52 | EUR |  | 94
| проводной | BRC1E51A | EUR |  | 267
| беспроводной (охл. / нагрев) | BRC7C62 | EUR |  | 362
Однопоточный кассетный тип
Внутренний блок |  |  | VRV |  |  | FXKQ25MA | FXKQ32MA | FXKQ40MA |  | FXKQ63MA
Декоративная панель |  |  | Аксессуары |  |  | BYK45F | BYK45F | BYK45F |  | BYK71F
Холодопроизводительность |  |  | кВт |  |  | 2.8 | 3.6 | 4.5 |  | 7.1
Теплопроизводительность |  |  | кВт |  |  | 3.2 | 4 | 5 |  | 8
Внутренний блок |  |  | EUR |  |  | 2220 | 2372 | 2419 |  | 2715
Декоративная панель |  | BYK-F | EUR |  |  | 458 | 458 | 458 |  | 507
ИТОГО |  |  | EUR |  |  | 2678 | 2830 | 2877 |  | 3222
Дополнительное оборудование |  |  | Аксессуары
Пульт управления | проводной | BRC1D52 | EUR |  |  | 94
| проводной | BRC1E51A | EUR |  |  | 267
| беспроводной (охл. / нагрев) | BRC4C61 | EUR |  |  | 370
Канальный тип (низконапорные)
Внутренний блок |  |  | VRV |  | FXDQ20M9 | FXDQ25M9
Холодопроизводительность |  |  | кВт |  | 2.2 | 2.8
Теплопроизводительность |  |  | кВт |  | 2.5 | 3.2
Внутренний блок |  |  | EUR |  | 1135 | 1157
Дополнительное оборудование |  |  | Аксессуары
Пульт управления | проводной | BRC1D52 | EUR |  | 94
| проводной | BRC1E51A | EUR |  | 267
| беспроводной (охл. / нагрев) | BRC4C62 | EUR |  | 323
Внутренний блок |  |  | VRV | FXDQ15P7 | FXDQ20P7 | FXDQ25P7 | FXDQ32P7 | FXDQ40P7 | FXDQ50P7 | FXDQ63P7
Холодопроизводительность |  |  | кВт | 1.5 | 2.2 | 2.8 | 3.6 | 4.5 | 5.6 | 7.1
Теплопроизводительность |  |  | кВт | 1.7 | 2.5 | 3.2 | 4 | 5 | 6.3 | 8
Внутренний блок |  |  | EUR | 1952 | 2018 | 2065 | 2112 | 2202 | 2290 | 2548
Дополнительное оборудование |  |  | Аксессуары
Пульт управления | проводной | BRC1D52 | EUR | 94
| проводной | BRC1E51A | EUR | 267
| беспроводной (охл. / нагрев) | BRC4C65 | EUR | 255
Канальный тип (средненапорные)
Внутренний блок |  |  | VRV |  | FXSQ20P | FXSQ25P | FXSQ32P | FXSQ40P | FXSQ50P | FXSQ63P | FXSQ80P | FXSQ100P | FXSQ125P | FXSQ140P
Холодопроизводительность |  |  | кВт |  | 2.2 | 2.8 | 3.6 | 4.5 | 5.6 | 7.1 | 9 | 11.2 | 14 | 14
Теплопроизводительность |  |  | кВт |  | 2.5 | 3.2 | 4 | 5 | 6.3 | 8 | 10 | 12.5 | 16 | 16
Внутренний блок |  |  | EUR |  | 2046 | 2103 | 2136 | 2220 | 2253 | 2559 | 2833 | 3011 | 3040 | 3565
Дополнительное оборудование |  |  | Аксессуары
Декоративная панель |  |  |  |  | BYBS32D | BYBS32D | BYBS32D | BYBS45D | BYBS45D | BYBS71D | BYBS71D | BYBS125D | BYBS125D | BYBS125D
Декоративная панель |  | BYBS-D | EUR |  | 221 | 221 | 221 | 243 | 243 | 321 | 321 | 398 | 398 | 398
Монтажный комплект |  | EKBYBSD | EUR |  | 130
Пульт управления | проводной | BRC1D52 | EUR |  | 94
| проводной | BRC1E51A | EUR |  | 267
| беспроводной (охл. / нагрев) | BRC4C65 | EUR |  | 255
Канальный тип (высоконапорные)
Внутренний блок |  |  | VRV |  |  |  |  | FXMQ40P7 | FXMQ50P7 | FXMQ63P7 | FXMQ80P7 | FXMQ100P7 | FXMQ125P7
Холодопроизводительность |  |  | кВт |  |  |  |  | 4.5 | 5.6 | 7.1 | 9 | 11.2 | 14
Теплопроизводительность |  |  | кВт |  |  |  |  | 5 | 6.3 | 8 | 10 | 12.5 | 16
Внутренний блок |  |  | EUR |  |  |  |  | 2448 | 2479 | 2816 | 3118 | 3319 | 3346
Дополнительное оборудование |  |  | Аксессуары
Декоративная панель | [7 empty] | BYBS45D | BYBS71D | BYBS71D | BYBS71D | BYBS125D | BYBS125D
Декоративная панель |  | BYBS-D | EUR |  |  |  |  | 243 | 321 | 321 | 321 | 398 | 398
Монтажный комплект |  | EKBYBSD | EUR |  |  |  |  | 130
Пульт управления | проводной | BRC1D52 | EUR |  |  |  |  | 94
| проводной | BRC1E51A | EUR |  |  |  |  | 267
| беспроводной (охл. / нагрев) | BRC4C65 | EUR |  |  |  |  | 255
Внутренний блок |  |  | VRV | [11 empty] | FXMQ200MA | FXMQ250MA
Холодопроизводительность |  |  | кВт | [11 empty] | 22.4 | 28
Теплопроизводительность |  |  | кВт | [11 empty] | 25 | 31.5
Внутренний блок |  |  | EUR | [11 empty] | 7239 | 7356
Дополнительное оборудование |  |  | Аксессуары
Пульт управления | проводной | BRC1D52 | EUR | [11 empty] | 94
| проводной | BRC1E51A | EUR
| упрощенный | BRC2C51 | EUR | [11 empty] | 163
| беспроводной (охл. / нагрев) | BRC4C65 | EUR. | [11 empty] | 255
Насос дренажный |  | KDU30L250 | EUR | [11 empty] | 1741
Фильтрационная камера (требуется для каждого блока) |  | KDJ3705L280 | EUR | [11 empty] | 1362
Фильтр с повышенным сроком службы(моющийся) |  | KAFJ371L280 | EUR | [11 empty] | 596
Блоки канального типа для подачи наружного воздуха
Внутренний блок | [12 empty] | FXMQ125MF |  | FXMQ200MF | FXMQ250MF
Холодопроизводительность |  |  | кВт | [9 empty] | 14 |  | 22.4 | 28
Теплопроизводительность |  |  | кВт | [9 empty] | 8.9 |  | 13.9 | 17.4
Внутренний блок |  |  | EUR | [9 empty] | #N/A |  | #REF! | #REF!
Дополнительное оборудование
Пульт управления | проводной | BRC1A62 | EUR | [9 empty] | #REF!
Насос дренажный |  | KDU30L250 | EUR | [9 empty] | #REF!
Фильтр с повышенным сроком службы(моющийся) |  | модель | [10 empty] | KAFJ371L280
|  | Цена | EUR | [9 empty] | #REF!
Камера фильтра (требуется для каждого блока) |  | модель | [10 empty] | KDJ3705L280
|  | Цена | EUR | [9 empty] | #REF!
Настенный тип
Внутренний блок |  |  | VRV |  | FXAQ20P | FXAQ25P | FXAQ32P | FXAQ40P | FXAQ50P | FXAQ63P
Холодопроизводительность |  |  | кВт |  | 2.2 | 2.8 | 3.6 | 4.5 | 5.6 | 7.1
Теплопроизводительность |  |  | кВт |  | 2.5 | 3.2 | 4 | 5 | 6.3 | 8
Внутренний блок |  |  | EUR |  | 1860 | 1927 | 2003 | 2070 | 2230 | 2486
Дополнительное оборудование |  |  | Аксессуары
Пульт управления | проводной | BRC1D52 | EUR |  | 94
| проводной | BRC1E51A | EUR |  | 267
| беспроводной (только охл.) | BRC7E619 | EUR |  | 362
| беспроводной (охл. / нагрев) | BRC7E618 | EUR |  | 299
Насос дренажный |  | K-KDU572EVE | EUR |  | 429.635
Напольный тип
Внутренний блок |  |  | VRV |  | FXLQ20P | FXLQ25P | FXLQ32P | FXLQ40P | FXLQ50P | FXLQ63P
Холодопроизводительность |  |  | кВт |  | 2.2 | 2.8 | 3.6 | 4.5 | 5.6 | 7.1
Теплопроизводительность |  |  | кВт |  | 2.5 | 3.2 | 4 | 5 | 6.3 | 8
Внутренний блок |  |  | EUR |  | 2121 | 2236 | 2278 | 2331 | 2409 | 2682
Дополнительное оборудование |  |  | Аксессуары
Пульт управления | проводной | BRC1D52 | EUR |  | 94
| проводной | BRC1E51A | EUR |  | 267
| беспроводной (только охл.) | BRC4C66 | EUR |  | 255
| беспроводной (охл. / нагрев) | BRC4C65 | EUR |  | 255
Напольный тип (скрытый монтаж)
Внутренний блок |  |  | VRV |  | FXNQ20P | FXNQ25P | FXNQ32P | FXNQ40P | FXNQ50P | FXNQ63P
Холодопроизводительность |  |  | кВт |  | 2.2 | 2.8 | 3.6 | 4.5 | 5.6 | 7.1
Теплопроизводительность |  |  | кВт |  | 2.5 | 3.2 | 4 | 5 | 6.3 | 8
Внутренний блок |  |  | EUR |  | 1598 | 1632 | 1707 | 1741 | 1896 | 1933
Дополнительное оборудование |  |  | Аксессуары
Пульт управления | проводной | BRC1D52 | EUR |  | 94
| проводной | BRC1E51A | EUR |  | 267
| беспроводной (охл. / нагрев) | BRC4C65 | EUR |  | 255
Подпотолочный однопоточный тип
Внутренний блок |  |  | VRV |  |  |  | FXHQ32MA |  |  | FXHQ63MA |  | FXHQ100MA
Холодопроизводительность |  |  | кВт |  |  |  | 3.6 |  |  | 7.1 |  | 11.2
Теплопроизводительность |  |  | кВт |  |  |  | 4 |  |  | 8 |  | 12.5
Внутренний блок |  |  | EUR |  |  |  | 2013 |  |  | 2252 |  | 2504
Дополнительное оборудование |  |  | Аксессуары
Пульт управления | проводной | BRC1D52 | EUR |  |  |  | 94
| проводной | BRC1E51A | EUR |  |  |  | 267
| беспроводной (охл. / нагрев) | BRC7E63 | EUR |  |  |  | 362
Насос дренажный | модель | [5 empty] | KDU50M60 |  |  | KDU50M125 |  | KDU50M125
|  |  | EUR |  |  |  | 1066 |  |  | 1104 |  | 1104
Подпотолочный четырехпоточный тип
Внутренний блок |  |  | VRV | [7 empty] | FXUQ71MA | FXUQ100MA | FXUQ125MA
Холодопроизводительность |  |  | кВт | [7 empty] | 8 | 11.2 | 14
Теплопроизводительность |  |  | кВт | [7 empty] | 9 | 12.5 | 14
Соединительный блок |  |  | VRV | [7 empty] | BEVQ71M | BEVQ100M | BEVQ125MA
Внутренний блок |  |  | EUR | [7 empty] | 4049 | 4347 | 4444
Соединительный блок |  | BEVQ-M | EUR | [7 empty] | 1126 | 1126 | 1126
ИТОГО |  |  | EUR | [7 empty] | 5175 | 5473 | 5570
Дополнительное оборудование |  |  | Аксессуары
Пульт управления | проводной | BRC1D52 | EUR | [7 empty] | 94
| проводной | BRC1E51A | EUR | [7 empty] | 267
| беспроводной (охл. / нагрев) | BRC7C528 | EUR | [7 empty] | 364
Интерфейсный адаптер |  | DTA102A52 | EUR | [7 empty] | 205

## Вентиляционные установки
Вентиляционные установки
Вентиляционная установка |  | VRV | VAM150FA | VAM250FA | VAM350FA | VAM500FA | VAM650FA | VAM800FA | VAM1000FA | VAM1500FA | VAM2000FA
Расход воздуха |  | м3/ч | 150 | 250 | 350 | 500 | 650 | 800 | 1000 | 1500 | 2000
Установка |  | EUR | 1621 | 1919 | 2190 | 2423 | 2702 | 2981 | 3354 | 3726 | 6615
Дополнительное оборудование |  | Аксессуары
Пульт управления | BRC301B61 | EUR | 189
Адаптер | BRP4A50 | EUR | 213
С НЕПОСРЕДСТВЕННЫМ ОХЛАЖДЕНИЕМ И УВЛАЖНЕНИЕМ
Вентиляционная установка |  | VRV | VKM50GM | VKM80GM | VKM100GM
Холодопроизводительность |  | кВт | 4.71 | 7.46 | 9.12
Теплопроизводительность |  | кВт | 5.58 | 8.79 | 10.69
Установка |  | EUR | 9502 | 10433 | 10900
Дополнительное оборудование |  | Аксессуары
Пульт управления | BRC1D52 | EUR | 94
Адаптер | BRP4A50 | EUR | 213
| KRP50-2 | EUR | 249
С НЕПОСРЕДСТВЕННЫМ ОХЛАЖДЕНИЕМ
Вентиляционная установка |  | VRV | VKM50G | VKM80G | VKM100G
Холодопроизводительность |  | кВт | 4.71 | 7.46 | 9.12
Теплопроизводительность |  | кВт | 5.58 | 8.79 | 10.69
Установка |  | EUR | 9129 | 9874 | 10153
Дополнительное оборудование |  | Аксессуары
Пульт управления | BRC1D52 | EUR | 94
Адаптер | BRP4A50 | EUR | 213
| KRP50-2 | EUR | 249

## EKEXV_EKEXMCB
Оборудование VRVIII для непосредственного охлаждения воздуха в центральных кондиционерах
РАСШИРИТЕЛЬНЫЙ КЛАПАН |  | Аксессуары | EKEXV50 | EKEXV63 | EKEXV80 | EKEXV100 | EKEXV125 | EKEXV140 | EKEXV200 | EKEXV250
Цена, EUR |  |  | 199 | 205 | 216 | 225 | 243 | 246 | 270 | 287
БЛОК УПРАВЛЕНИЯ |  | Аксессуары | EKEQMCB
Цена, EUR |  |  | 1084 | #N/A
Дополнительное оборудование |  | Аксессуары
Пульт управления | проводной | BRC1D52 | EUR | 94
| проводной | BRC1E51A | EUR | 267
Адаптер для внешнего управления (On/OFF) |  | KRP4A51 | EUR | 172
Датчик температуры |  | KRCS01-1 | EUR | 85

## Компр-конд блок
Компрессорно-конденсаторный блок
Наружный блок | RAC/PAC |  | ERQ100AV1 | ERQ125AV1 | ERQ125AW1 | ERQ140AV1 | ERQ200AW1 | ERQ250AW1
Холодопроизводительность | Ном. | кВт | 11.2 | 14 | 14.5 | 14 | 22.4 | 28
Теплопроизводительность | Ном. | кВт | 12.5 | 16 | 18 | 16 | 25 | 31.5
Цена блока |  | EUR | 4571 | 5078 | 5078 | 5582 | 7546 | 8456
Дополнительное оборудование
Блок управления | Аксессуары |  | EKEQDCB |  | EKEQFCB
Цена оборудования |  | EUR | 922 |  | 928
Комплект расширительного клапана |  |  | EKEXV50 | EKEXV63 | EKEXV80 | EKEXV100 | EKEXV125 | EKEXV140 | EKEXV200 | EKEXV250
Цена блока |  | EUR | 199 | 205 | 216 | 225 | 243 | 246 | 270 | 287

## Системы управления VRV
Системы управления VRV
Стоимость дополнительных систем управления для Hi-VRV
Модель, программный продукт | Название | Розничная цена
EUR
Intelligent Manager III
DAM602B51 | Станция сбора и обработки информации (до 256 внутренних блоков) | 6428
DAM602B52 | Станция сбора и обработки информации (до 128 внутренних блоков) | 4160
Дополнительные функции Intelligent Manager III
DAM002A51 | Учет потребления электроэнергии | 2072
DAM003A51 | Режим ограничения потребляемой электроэнергии, ECO режим | 2072
DAM004A51 | Удаленный мониторинг и управление через Internet | 2072
Универсальный графический контроллер ITC
DCS601C51 | Универсальный графический контроллер ITC | 3257
DCS601A52 | Адаптер расширения для ITC (до 128 блоков) | 1184
Дополнительные функции Универсального графического контроллера ITC
DCS002C51 | Учёт потребления электроэнергии | 2962
DCS004A51 | Удалённый мониторинг и управление через Internet | 3257
DCS007A51 | Опция HTTP | 1736
Интерфейсные шлюзы для интеграции с BMS
Bacnet Gateway
DMS502A51 | Шлюз для интеграции с BMS (до 128 внутренних блоков) | 9119
DAM411B51 | Адаптер расширения для DMS502B51 (до 256 внутренних блоков) | 2117
LON Gateway
DMS504B51 | Интерфейсный шлюз для интеграции с BMS | 1933
Система дистанционного мониторинга и управления кондиционированием
DS-net
DTA113B51 | Управляющий адаптер | 962
DPC001B51 | Базовое программное обеспечение | 4723
Пульты управления
DCS301B51 | Двухпозиционный контроллер «вкл/выкл» | 879
DCS302C51 | Центральный пульт | 1453
DST301B51 | Таймер | 1102
Дополнительное оборудование
DEC101A51 | Di адаптер для мониторинга другого оборудования | 1051
DEC102A51 | Dio адаптер для мониторинга и управления другого оборудования | 1158
DAM101A51 | Внешний датчик температуры наружного воздуха | 945.197
DTA102A52 | Адаптер для подключений кондиционеров класса SKY | 205
DTA112B51 | Адаптер для подключений кондиционеров класса SKY (R410A) | 237
DTA103A51 | Адаптер для подключений AHU и др. | 734
KRP928A2S | Адаптер для подключений кондиционеров класса SPLIT | 347

## last (hidden)
Модель | Модель для поиска | Цена
2MKS50G | 2MKS50G | 2617 | 2617 | 0
3MKS50E | 3MKS50E | 2826 | 2826 | 0
4MKS58E | 4MKS58E | 3051 | 3051 | 0
4MKS75F | 4MKS75F | 3664 | 3664 | 0
5MKS90E | 5MKS90E | 4188 | 4188 | 0
2MXS40H | 2MXS40H | 2559 | 2559 | 0
2MXS50H | 2MXS50H | 2617 | 2617 | 0
2MXU40G | 2MXU40G | 3071 | 3071 | 0
2MXU50G | 2MXU50G | 3142 | 3142 | 0
3MXS40K | 3MXS40K | 2451 | 2451 | 0
3MXS52E | 3MXS52E | 2826 | 2826 | 0
3MXS68G | 3MXS68G | 3279 | 3279 | 0
4MXS68F | 4MXS68F | 3349 | 3349 | 0
4MXS80E | 4MXS80E | 3664 | 3664 | 0
5MXS90E | 5MXS90E | 4188 | 4188 | 0
RKS20J | RKS20J | 1161 | 1161 | 0
RKS25J | RKS25J | 1191 | 1191 | 0
RKS35J | RKS35J | 1545 | 1545 | 0
RKS42J | RKS42J | 1959 | 1959 | 0
RKS50J | RKS50J | 2315 | 2315 | 0
RKS60F | RKS60F | 3028 | 3028 | 0
RKS71F | RKS71F | 3914 | 3914 | 0
RX20JV | RX20JV | 859 | 859 | 0
RX25JV | RX25JV | 913 | 913 | 0
RX35JV | RX35JV | 1119 | 1119 | 0
RX50GV | RX50GV | 2183 | 2183 | 0
RX60GV | RX60GV | 2859 | 2859 | 0
RX71GV | RX71GV | 3740 | 3740 | 0
RXG25K | RXG25K | 1360 | 1360 | 0
RXG35K | RXG35K | 1658 | 1658 | 0
RXG50K | RXG50K | 2586 | 2586 | 0
RXN25L | RXN25L | 777 | 777 | 0
RXN35L | RXN35L | 840 | 840 | 0
RXN50L | RXN50L | 1721 | 1721 | 0
RXN60L | RXN60L | 1791 | 1791 | 0
RXR28E | RXR28E | 1682 | 1682 | 0
RXR42E | RXR42E | 2029 | 2029 | 0
RXR50E | RXR50E | 1974 | 1974 | 0
RXS20J | RXS20J | 1161 | 1161 | 0
RXS20K | RXS20K | 1161 | 1161 | 0
RXS25J | RXS25J | 1191 | 1191 | 0
RXS25K | RXS25K | 1191 | 1191 | 0
RXS25K | RXS25K/J | 1191 |  | -1191
RXS35J | RXS35J | 1545 | 1545 | 0
RXS42J | RXS42J | 1959 | 1959 | 0
RXS50J | RXS50J | 2315 | 2315 | 0
RXS60F | RXS60F | 3028 | 3028 | 0
RXS71F | RXS71F | 3914 | 3914 | 0
RYN25GX | RYN25GX | 697 |  | -697
RYN35GX | RYN35GX | 822 |  | -822
RYN25L | RYN25L | 578 | 578 | 0
RYN35L | RYN35L | 620 | 620 | 0
RYN50L | RYN50L | 949 | 949 | 0
RYN60L | RYN60L | 1008 | 1008 | 0
FDXS25E | FDXS25E | 771 | 771 | 0
FDXS35E | FDXS35E | 873 | 873 | 0
FDXS50C | FDXS50C | 976 | 976 | 0
FDXS60C | FDXS60C | 1079 | 1079 | 0
FLXS25B | FLXS25B | 771 | 771 | 0
FLXS35B | FLXS35B | 873 | 873 | 0
FLXS50B | FLXS50B | 1541 | 1541 | 0
FLXS60B | FLXS60B | 1696 | 1696 | 0
FVXG25K | FVXG25K | 1418 | 1418 | 0
FVXG35K | FVXG35K | 1549 | 1549 | 0
FVXG50K | FVXG50K | 2910 | 2910 | 0
FVXS25F | FVXS25F | 1031 | 1031 | 0
FVXS35F | FVXS35F | 1160 | 1160 | 0
FVXS50F | FVXS50F | 2066 | 2066 | 0
CTXS35K | CTXS35K | 669 | 669 | 0
CTXU25G | CTXU25G | 729 | 729 | 0
CTXU35G | CTXU35G | 804 | 804 | 0
CTXU42G | CTXU42G | 894 | 894 | 0
CTXU50G | CTXU50G | 1713 | 1713 | 0
FTX20JV | FTX20JV | 502 | 502 | 0
FTX25JV | FTX25JV | 535 | 535 | 0
FTX35JV | FTX35JV | 584 | 584 | 0
FTX50GV | FTX50GV | 1366 | 1366 | 0
FTX60GV | FTX60GV | 1393 | 1393 | 0
FTX71GV | FTX71GV | 1403 | 1403 | 0
FTXG25JA | FTXG25JA | 1042 | 1042 | 0
FTXG25JS | FTXG25JS | 1042 | 1042 | 0
FTXG25JW | FTXG25JW | 877 | 877 | 0
FTXG35JA | FTXG35JA | 1169 | 1169 | 0
FTXG35JS | FTXG35JS | 1169 | 1169 | 0
FTXG35JW | FTXG35JW | 980 | 980 | 0
FTXG50JA | FTXG50JA | 2154 | 2154 | 0
FTXG50JS | FTXG50JS | 2154 | 2154 | 0
FTXG50JW | FTXG50JW | 1812 | 1812 | 0
FTXN25L | FTXN25L | 300 | 300 | 0
FTXN35L | FTXN35L | 311 | 311 | 0
FTXN50L | FTXN50L | 425 | 425 | 0
FTXN60L | FTXN60L | 444 | 444 | 0
FTXR28E | FTXR28E | 838 | 838 | 0
FTXR42E | FTXR42E | 911 | 911 | 0
FTXR50E | FTXR50E | 1176 | 1176 | 0
CTXS15K | CTXS15K | 524 | 524 | 0
FTXS20K | FTXS20K | 549 | 549 | 0
FTXS25J | FTXS25J | 622 | 622 | 0
FTXS25K | FTXS25K | 622 | 622 | 0
FTXS25K | FTXS25K/J | 622 |  | -622
FTXS35J | FTXS35J | 669 | 669 | 0
FTXS42J | FTXS42J | 785 | 785 | 0
FTXS50J | FTXS50J | 1469 | 1469 | 0
FTXS60G | FTXS60G | 1569 | 1569 | 0
FTXS71G | FTXS71G | 1684 | 1684 | 0
FTYN25GX | FTYN25GX | 501 |  | -501
FTYN35GX | FTYN35GX | 556 |  | -556
FTYN25L | FTYN25L | 284 | 284 | 0
FTYN35L | FTYN35L | 300 | 300 | 0
FTYN50L | FTYN50L | 406 | 406 | 0
FTYN60L | FTYN60L | 413 | 413 | 0
RZQ100B9W1 | RZQ100B9W1 | 4230 | 4230 | 0
RZQ100D9V1 | RZQ100D9V1 | 4232 | 4232 | 0
RZQ125B9W1 | RZQ125B9W1 | 4762 | 4762 | 0
RZQ125D9V1 | RZQ125D9V1 | 4764 | 4764 | 0
RZQ140B9W1 | RZQ140B9W1 | 5338 | 5338 | 0
RZQ140D9V1 | RZQ140D9V1 | 5339 | 5339 | 0
RZQ71D3V1 | RZQ71D3V1 | 3704 | 3704 | 0
RZQG100L7V1 | RZQG100L7V1 | 4443 | 4443 | 0
RZQG100LV1 | RZQG100LV1/Y1 | 4443 |  | -4443
RZQG100LY1 | RZQG100LY1 | 4443 | 4443 | 0
RZQG125L7V1 | RZQG125L7V1 | 5001 | 5001 | 0
RZQG125LV1 | RZQG125LV1/Y1 | 5001 |  | -5001
RZQG125LY1 | RZQG125LY1 | 5001 | 5001 | 0
RZQG140L7V1 | RZQG140L7V1 | 5605 | 5605 | 0
RZQG140LY1 | RZQG140LY1 | 5605 | 5605 | 0
RZQG71L7V1 | RZQG71L7V1 | 3891 | 3891 | 0
RZQG71LV1 | RZQG71LV1/Y1 | 3891 |  | -3891
RZQG71LY1 | RZQG71LY1 | 3891 | 3891 | 0
RZQS100CV1 | RZQS100CV1 | 3484 | 3484 | 0
RZQS100DV1 | RZQS100DV1 | 3484 | 3484 | 0
RZQS125CV1 | RZQS125CV1 | 3948 | 3948 | 0
RZQS125DV1 | RZQS125DV1 | 3948 | 3948 | 0
RZQS140CV1 | RZQS140CV1 | 4565 | 4565 | 0
RZQS140DV1 | RZQS140DV1 | 4565 | 4565 | 0
RZQS71CV1 | RZQS71CV1 | 3025 | 3025 | 0
RZQS71DV1 | RZQS71DV1 | 2936 | 2936 | 0
RZQSG100LV1 | RZQSG100LV1 | 3660 | 3660 | 0
RZQSG100LY1 | RZQSG100LY1 | 3660 | 3660 | 0
| RZQSG125LV1 | 4146 | 4146 | 0
RZQSG125LV1 | RZQSG125LV1/Y1 | 4146 |  | -4146
RZQSG125LY1 | RZQSG125LY1 | 4146 | 4146 | 0
RZQSG140LV1 | RZQSG140LV1 | 4788 | 4788 | 0
RZQSG140LY1 | RZQSG140LY1 | 4788 | 4788 | 0
RZQSG71LV1 | RZQSG71LV1 | 3175 | 3175 | 0
| RR100BV3/W1 | 2543 |  | -2543
RR100BV3 | RR100BV3 | 2543 | 2543 | 0
RR100BW1 | RR100BW1 | 2543 | 2543 | 0
RR125BW1 | RR125BW1 | 2837 | 2837 | 0
| RR71BV3/W1 | 2154 |  | -2154
RR71BV3 | RR71BV3 | 2154 | 2154 | 0
RR71BW1 | RR71BW1 | 2154 | 2154 | 0
REQ100BV3 | REQ100BV3 | 2447 | 2447 | 0
REQ100BW1 | REQ100BW1 | 2447 | 2447 | 0
REQ125BW1 | REQ125BW1 | 2690 | 2690 | 0
REQ71BV3 | REQ71BV3 | 2102 | 2102 | 0
REQ71BW1 | REQ71BW1 | 2102 | 2102 | 0
| RQ100BV3/W1 | 2838 |  | -2838
RQ100BV3 | RQ100BV3 | 2838 | 2838 | 0
RQ100BW1 | RQ100BW1 | 2838 | 2838 | 0
RQ125BW1 | RQ125BW1 | 3131 | 3131 | 0
RQ71BV3/W1 | RQ71BV3/W1 | 2445 |  | -2445
RQ71BV3 | RQ71BV3 | 2445 | 2445 | 0
RQ71BW1 | RQ71BW1 | 2445 | 2445 | 0
FFQ25B9V | FFQ25B9V | 974 | 974 | 0
FFQ35B9V | FFQ35B9V | 1027 | 1027 | 0
FFQ50B9V | FFQ50B9V | 1175 | 1175 | 0
FFQ60B9V | FFQ60B9V | 1225 | 1225 | 0
FBQ35C | FBQ35C | 1516 | 1516 | 0
FBQ35C8 | FBQ35C8 | 1516 | 1516 | 0
FBQ50C | FBQ50C | 1632 | 1632 | 0
FBQ50C8 | FBQ50C8 | 1632 | 1632 | 0
FBQ60C | FBQ60C | 1659 | 1659 | 0
FBQ60C8 | FBQ60C8 | 1659 | 1659 | 0
FDBQ25B | FDBQ25B | 1062 | 1062 | 0
FMDQ50B | FMDQ50B | 1627 | 1627 | 0
FMDQ60B | FMDQ60B | 1850 | 1850 | 0
FCQ35C8 | FCQ35C8 | 929 | 929 | 0
FCQ50C8 | FCQ50C8 | 1175 | 1175 | 0
FCQ60C8 | FCQ60C8 | 1225 | 1225 | 0
FCQG35F | FCQG35F | 1051 | 1051 | 0
FCQG50F | FCQG50F | 1175 | 1175 | 0
FCQG60F | FCQG60F | 1225 | 1225 | 0
FMCQ50A8 | FMCQ50A8 | 1548 | 1548 | 0
FMCQ60A8 | FMCQ60A8 | 1576 | 1576 | 0
FHQ35B | FHQ35B | 1235 | 1235 | 0
FHQ35B8 | FHQ35B8 | 1235 | 1235 | 0
FHQ50B | FHQ50B | 1384 | 1384 | 0
FHQ50B8 | FHQ50B8 | 1384 | 1384 | 0
FHQ60B | FHQ60B | 1436 | 1436 | 0
FHQ60B8 | FHQ60B8 | 1436 | 1436 | 0
FBQ100C | FBQ100C | 2475 | 2475 | 0
FBQ100C8 | FBQ100C8 | 2475 | 2475 | 0
FBQ125C | FBQ125C | 2731 | 2731 | 0
FBQ125C8 | FBQ125C8 | 2731 | 2731 | 0
FBQ140C | FBQ140C | 3140 | 3140 | 0
FBQ140C8 | FBQ140C8 | 3140 | 3140 | 0
FBQ71C | FBQ71C | 2174 | 2174 | 0
FBQ71C8 | FBQ71C8 | 2174 | 2174 | 0
FDEQ100B | FDEQ100B | 1760 | 1760 | 0
FDEQ125B | FDEQ125B | 1956 | 1956 | 0
FDEQ71B | FDEQ71B | 1564 | 1564 | 0
FDQ125B | FDQ125B | 2199 | 2199 | 0
FDQ125C | FDQ125C | 2264 | 2264 | 0
FMDQ100B | FMDQ100B | 2175 | 2175 | 0
FMDQ125B | FMDQ125B | 2196 | 2196 | 0
FMDQ71B | FMDQ71B | 2047 | 2047 | 0
FCQ100C8 | FCQ100C8 | 2007 | 2007 | 0
FCQ125C8 | FCQ125C8 | 2056 | 2056 | 0
FCQ140C8 | FCQ140C8 | 2703 | 2703 | 0
FCQ71C8 | FCQ71C8 | 1760 | 1760 | 0
FCQG100F | FCQG100F | 2007 | 2007 | 0
FCQG125F | FCQG125F | 2262 | 2262 | 0
FCQG140F | FCQG140F | 2703 | 2703 | 0
FCQG71F | FCQG71F | 1760 | 1760 | 0
FCQH100D8 | FCQH100D8 | 2248 | 2248 | 0
FCQH125D8 | FCQH125D8 | 2298 | 2298 | 0
FCQH140D8 | FCQH140D8 | 2494 | 2494 | 0
FCQH71D8 | FCQH71D8 | 1906 | 1906 | 0
FMCQ100A8 | FMCQ100A8 | 1852 | 1852 | 0
FMCQ125A8 | FMCQ125A8 | 1905 | 1905 | 0
FMCQ71A8 | FMCQ71A8 | 1819 | 1819 | 0
FCQG100E | FCQG100E | 2819 | 2819 | 0
FCQG125E | FCQG125E | 2932 | 2932 | 0
FCQG140E | FCQG140E | 3164 | 3164 | 0
FCQG71E | FCQG71E | 2436 | 2436 | 0
FCQHG100F | FCQHG100F | 2248 | 2248 | 0
FCQHG125F | FCQHG125F | 2298 | 2298 | 0
FCQHG140F | FCQHG140F | 2494 | 2494 | 0
FCQHG71F | FCQHG71F | 1906 | 1906 | 0
FHQ100B | FHQ100B | 2363 | 2363 | 0
FHQ125B | FHQ125B | 2466 | 2466 | 0
FHQ71B | FHQ71B | 2054 | 2054 | 0
FUQ100C | FUQ100C | 2934 | 2934 | 0
FUQ125C | FUQ125C | 3031 | 3031 | 0
FUQ71C | FUQ71C | 2839 | 2839 | 0
FHQG100C | FHQG100C | 2483 | 2483 | 0
FHQG125C | FHQG125C | 2589 | 2589 | 0
FHQG140C | FHQG140C | 2849 | 2849 | 0
FHQG71C | FHQG71C | 2157 | 2157 | 0
FAQ100B | FAQ100B | 2260 | 2260 | 0
FAQ100C | FAQ100C | 2375 | 2375 | 0
FAQ125C | FAQ125C | 2612 | 2612 | 0
FAQ71B | FAQ71B | 2054 | 2054 | 0
FAQ71C | FAQ71C | 2155 | 2155 | 0
CMSQ200A | CMSQ200A | 8158 | 8158 | 0
CMSQ250A | CMSQ250A | 8694 | 8694 | 0
RZQ200C | RZQ200C | 7433 | 7433 | 0
RZQ250C | RZQ250C | 8020 | 8020 | 0
FDQ200B | FDQ200B | 2544 | 2544 | 0
FDQ250B | FDQ250B | 3129 | 3129 | 0
AZQS100AV1 | AZQS100AV1 | 3508.3112 | 3508.3112 | 0
AZQS100AW1 | AZQS100AW1 | 3508.3112 | 3508.3112 | 0
AZQS125AV1 | AZQS125AV1 | 3861.1702 | 3861.1702 | 0
AZQS125AW1 | AZQS125AW1 | 3861.1702 | 3861.1702 | 0
AZQS140AV1 | AZQS140AV1 | 4457.3803 | 4457.3803 | 0
AZQS140AW1 | AZQS140AW1 | 4457.3803 | 4457.3803 | 0
AZQS71AV1 | AZQS71AV1 | 3050 | 3050 | 0
ABQ100A | ABQ100A | 2036.0372 | 2036.0372 | 0
ABQ125A | ABQ125A | 2210.4388 | 2210.4388 | 0
ABQ140A | ABQ140A | 2538.9628 | 2538.9628 | 0
ABQ71A | ABQ71A | 1792.6862 | 1792.6862 | 0
ACQ100A | ACQ100A | 1549.3351 | 1549.3351 | 0
ACQ125A | ACQ125A | 1666.9548 | 1666.9548 | 0
ACQ71A | ACQ71A | 1314.0957 | 1314.0957 | 0
AHQ100A | AHQ100A | 1890.0266 | 1890.0266 | 0
AHQ125A | AHQ125A | 1958.9761 | 1958.9761 | 0
AHQ140A | AHQ140A | 2153.6569 | 2153.6569 | 0
AHQ71A | AHQ71A | 1642.6197 | 1642.6197 | 0
RWEYQ10PR | RWEYQ10PR | 25988 | 25988 | 0
RWEYQ8PR | RWEYQ8PR | 24686 | 24686 | 0
RXYSQ4P8V1 | RXYSQ4P8V1 | 5699 | 5699 | 0
RXYSQ4P8Y1 | RXYSQ4P8Y1 | 5699 | 5699 | 0
RXYSQ5P8V1 | RXYSQ5P8V1 | 6320 | 6320 | 0
RXYSQ5P8Y1 | RXYSQ5P8Y1 | 6320 | 6320 | 0
RXYSQ6P8V1 | RXYSQ6P8V1 | 6960 | 6960 | 0
RXYSQ6P8Y1 | RXYSQ6P8Y1 | 6960 | 6960 | 0
RQYQ10P | RQYQ10P | 20664 | 20664 | 0
RQYQ12P | RQYQ12P | 24812 | 24812 | 0
RQYQ140P | RQYQ140P | 11923 | 11923 | 0
RQYQ14P | RQYQ14P | 28938 | 28938 | 0
RQYQ16P | RQYQ16P | 33070 | 33070 | 0
RQYQ8P | RQYQ8P | 19430 | 19430 | 0
RQEQ140P | RQEQ140P | 15508 | 15508 | 0
RQEQ180P | RQEQ180P | 21709 | 21709 | 0
RQEQ212P | RQEQ212P | 25841 | 25841 | 0
RYCQ10A | RYCQ10A | 13869 | 13869 | 0
RYCQ12A | RYCQ12A | 16650 | 16650 | 0
RYCQ14A | RYCQ14A | 19419 | 19419 | 0
RYCQ16A | RYCQ16A | 22189 | 22189 | 0
RYCQ18A | RYCQ18A | 25519 | 25519 | 0
RYCQ20A | RYCQ20A | 28073 | 28073 | 0
RYCQ8A | RYCQ8A | 13040 | 13040 | 0
RXHQ10P9 | RXHQ10P9 | 16316 | 16316 | 0
RXHQ12P9 | RXHQ12P9 | 19586 | 19586 | 0
RXHQ14P9 | RXHQ14P9 | 22846 | 22846 | 0
RXHQ16P9 | RXHQ16P9 | 26106 | 26106 | 0
RXHQ18P9 | RXHQ18P9 | 30023 | 30023 | 0
RXHQ8P9 | RXHQ8P9 | 15340 | 15340 | 0
RTSQ10P | RTSQ10P | 17115 | 17115 | 0
RTSQ10PA | RTSQ10PA | 18139 | 18139 | 0
RTSQ12P | RTSQ12P | 20537 | 20537 | 0
RTSQ12PA | RTSQ12PA | 21592 | 21592 | 0
RTSQ14P | RTSQ14P | 23956 | 23956 | 0
RTSQ14PA | RTSQ14PA | 25193 | 25193 | 0
RTSQ16P | RTSQ16P | 27372 | 27372 | 0
RTSQ16PA | RTSQ16PA | 28551 | 28551 | 0
RTSQ8P | RTSQ8P | 16083 | 16083 | 0
RTSQ8PA | RTSQ8PA | 17045 | 17045 | 0
RXYHQ12P9 | RXYHQ12P9 | 21216 | 21216 | 0
RXYQ10P9 | RXYQ10P9 | 15282 | 15282 | 0
RXYQ12P9 | RXYQ12P9 | 18423 | 18423 | 0
RXYQ14P9 | RXYQ14P9 | 21460 | 21460 | 0
RXYQ16P9 | RXYQ16P9 | 24496 | 24496 | 0
RXYQ18P9 | RXYQ18P9 | 28111 | 28111 | 0
RXYQ5P9 | RXYQ5P9 | 9735 | 9735 | 0
RXYQ8P9 | RXYQ8P9 | 14343 | 14343 | 0
RXYRQ10P | RXYRQ10P | 15579 | 15579 | 0
RXYRQ12P | RXYRQ12P | 18702 | 18702 | 0
RXYRQ14P | RXYRQ14P | 21815 | 21815 | 0
RXYRQ16P | RXYRQ16P | 24927 | 24927 | 0
RXYRQ18P | RXYRQ18P | 28668 | 28668 | 0
RXYRQ8P | RXYRQ8P | 14648 | 14648 | 0
REMHQ12P8 | REMHQ12P8 | 27175 | 27175 | 0
REMQ10P8 | REMQ10P8 | 19892 | 19892 | 0
REMQ12P8 | REMQ12P8 | 23658 | 23658 | 0
REMQ14P8 | REMQ14P8 | 27632 | 27632 | 0
REMQ16P8 | REMQ16P8 | 31717 | 31717 | 0
REMQ8P9 | REMQ8P9 | 19154 | 19154 | 0
REYQ10P8 | REYQ10P8 | 19892 | 19892 | 0
REYQ12P9 | REYQ12P9 | 23658 | 23658 | 0
REYQ14P8 | REYQ14P8 | 27632 | 27632 | 0
REYQ16P8 | REYQ16P8 | 31717 | 31717 | 0
REYQ8P9 | REYQ8P9 | 19154 | 19154 | 0
RYMQ10T | RYMQ10T | 17129 | 17129 | 0
RYMQ12T | RYMQ12T | 20567 | 20567 | 0
RYMQ14T | RYMQ14T | 23988 | 23988 | 0
RYMQ16T | RYMQ16T | 27410 | 27410 | 0
RYMQ18T | RYMQ18T | 31527 | 31527 | 0
RYMQ8T | RYMQ8T | 16105 | 16105 | 0
RYYQ10T | RYYQ10T | 17129 | 17129 | 0
RYYQ12T | RYYQ12T | 20567 | 20567 | 0
RYYQ14T | RYYQ14T | 23988 | 23988 | 0
RYYQ16T | RYYQ16T | 27410 | 27410 | 0
RYYQ18T | RYYQ18T | 31527 | 31527 | 0
RYYQ8T | RYYQ8T | 16105 | 16105 | 0
REMQ10T | REMQ10T | 19892 | 19892 | 0
REMQ12T | REMQ12T | 23658 | 23658 | 0
REMQ14T | REMQ14T | 27632 | 27632 | 0
REMQ16T | REMQ16T | 31717 | 31717 | 0
REMQ8T | REMQ8T | 19154 | 19154 | 0
REYQ10T | REYQ10T | 21219 | 21219 | 0
REYQ12T | REYQ12T | 25449 | 25449 | 0
REYQ14T | REYQ14T | 29689 | 29689 | 0
REYQ16T | REYQ16T | 33941 | 33941 | 0
REYQ18T | REYQ18T | 37335 | 37335 | 0
REYQ8T | REYQ8T | 20405 | 20405 | 0
RWEYQ10P | RWEYQ10P | 23715 | 23715 | 0
RWEYQ8P | RWEYQ8P | 22512 | 22512 | 0
FXCQ125M8 | FXCQ125M8 | 3064 | 3064 | 0
FXCQ20M8 | FXCQ20M8 | 2122 | 2122 | 0
FXCQ25M8 | FXCQ25M8 | 2175 | 2175 | 0
FXCQ32M8 | FXCQ32M8 | 2251 | 2251 | 0
FXCQ40M8 | FXCQ40M8 | 2322 | 2322 | 0
FXCQ50M8 | FXCQ50M8 | 2360 | 2360 | 0
FXCQ63M8 | FXCQ63M8 | 2402 | 2402 | 0
FXCQ80M8 | FXCQ80M8 | 2865 | 2865 | 0
FXZQ15M9 | FXZQ15M9 | 1676 | 1676 | 0
FXZQ20M9 | FXZQ20M9 | 1727 | 1727 | 0
FXZQ25M9 | FXZQ25M9 | 1779 | 1779 | 0
FXZQ32M9 | FXZQ32M9 | 1897 | 1897 | 0
FXZQ40M9 | FXZQ40M9 | 1978 | 1978 | 0
FXZQ50M9 | FXZQ50M9 | 2025 | 2025 | 0
FXKQ25MA | FXKQ25MA | 2220 | 2220 | 0
FXKQ32MA | FXKQ32MA | 2372 | 2372 | 0
FXKQ40MA | FXKQ40MA | 2419 | 2419 | 0
FXKQ63MA | FXKQ63MA | 2715 | 2715 | 0
FXDQ15P7 | FXDQ15P7 | 1952 | 1952 | 0
FXDQ20M9 | FXDQ20M9 | 1135 | 1135 | 0
FXDQ20P7 | FXDQ20P7 | 2018 | 2018 | 0
FXDQ25M9 | FXDQ25M9 | 1157 | 1157 | 0
FXDQ25P7 | FXDQ25P7 | 2065 | 2065 | 0
FXDQ32P7 | FXDQ32P7 | 2112 | 2112 | 0
FXDQ40P7 | FXDQ40P7 | 2202 | 2202 | 0
FXDQ50P7 | FXDQ50P7 | 2290 | 2290 | 0
FXDQ63P7 | FXDQ63P7 | 2548 | 2548 | 0
FXMQ100P7 | FXMQ100P7 | 3319 | 3319 | 0
FXMQ125P7 | FXMQ125P7 | 3346 | 3346 | 0
FXMQ200MA | FXMQ200MA | 7239 | 7239 | 0
FXMQ20P7 | FXMQ20P7 | 2265 | 2265 | 0
FXMQ250MA | FXMQ250MA | 7356 | 7356 | 0
FXMQ25P7 | FXMQ25P7 | 2310 | 2310 | 0
FXMQ32P7 | FXMQ32P7 | 2375 | 2375 | 0
FXMQ40P7 | FXMQ40P7 | 2448 | 2448 | 0
FXMQ50P7 | FXMQ50P7 | 2479 | 2479 | 0
FXMQ63P7 | FXMQ63P7 | 2816 | 2816 | 0
FXMQ80P7 | FXMQ80P7 | 3118 | 3118 | 0
FXSQ100P | FXSQ100P | 3011 | 3011 | 0
FXSQ125P | FXSQ125P | 3040 | 3040 | 0
FXSQ140P | FXSQ140P | 3565 | 3565 | 0
FXSQ20P | FXSQ20P | 2046 | 2046 | 0
FXSQ25P | FXSQ25P | 2103 | 2103 | 0
FXSQ32P | FXSQ32P | 2136 | 2136 | 0
FXSQ40P | FXSQ40P | 2220 | 2220 | 0
FXSQ50P | FXSQ50P | 2253 | 2253 | 0
FXSQ63P | FXSQ63P | 2559 | 2559 | 0
FXSQ80P | FXSQ80P | 2833 | 2833 | 0
FXLQ20P | FXLQ20P | 2121 | 2121 | 0
FXLQ25P | FXLQ25P | 2236 | 2236 | 0
FXLQ32P | FXLQ32P | 2278 | 2278 | 0
FXLQ40P | FXLQ40P | 2331 | 2331 | 0
FXLQ50P | FXLQ50P | 2409 | 2409 | 0
FXLQ63P | FXLQ63P | 2682 | 2682 | 0
FXNQ20P | FXNQ20P | 1598 | 1598 | 0
FXNQ25P | FXNQ25P | 1632 | 1632 | 0
FXNQ32P | FXNQ32P | 1707 | 1707 | 0
FXNQ40P | FXNQ40P | 1741 | 1741 | 0
FXNQ50P | FXNQ50P | 1896 | 1896 | 0
FXNQ63P | FXNQ63P | 1933 | 1933 | 0
HXHD125A | HXHD125A | 8118 | 8118 | 0
FXFQ100A | FXFQ100A | 2567 | 2567 | 0
FXFQ125A | FXFQ125A | 2638 | 2638 | 0
FXFQ20A | FXFQ20A | 1925 | 1925 | 0
FXFQ25A | FXFQ25A | 1978 | 1978 | 0
FXFQ32A | FXFQ32A | 2045 | 2045 | 0
FXFQ40A | FXFQ40A | 2111 | 2111 | 0
FXFQ50A | FXFQ50A | 2142 | 2142 | 0
FXFQ63A | FXFQ63A | 2183 | 2183 | 0
FXFQ80A | FXFQ80A | 2519 | 2519 | 0
FXHQ100MA | FXHQ100MA | 2504 | 2504 | 0
FXHQ100P | FXHQ100P | 2385 | 2385 | 0
FXHQ32MA | FXHQ32MA | 2013 | 2013 | 0
FXHQ32P | FXHQ32P | 1919 | 1919 | 0
FXHQ63MA | FXHQ63MA | 2252 | 2252 | 0
FXHQ63P | FXHQ63P | 2127 | 2127 | 0
FXUQ100MA | FXUQ100MA | 4347 | 4347 | 0
FXUQ100P | FXUQ100P | 4347 | 4347 | 0
FXUQ125MA | FXUQ125MA | 4444 | 4444 | 0
FXUQ71MA | FXUQ71MA | 4049 | 4049 | 0
FXAQ15P | FXAQ15P | 1795 | 1795 | 0
FXAQ20P | FXAQ20P | 1860 | 1860 | 0
FXAQ25P | FXAQ25P | 1927 | 1927 | 0
FXAQ32P | FXAQ32P | 2003 | 2003 | 0
FXAQ40P | FXAQ40P | 2070 | 2070 | 0
FXAQ50P | FXAQ50P | 2230 | 2230 | 0
FXAQ63P | FXAQ63P | 2486 | 2486 | 0
VAM1000FA | VAM1000FA | 3354 | 3354 | 0
VAM1500FA | VAM1500FA | 3726 | 3726 | 0
VAM150FA | VAM150FA | 1621 | 1621 | 0
VAM2000FA | VAM2000FA | 6615 | 6615 | 0
VAM250FA | VAM250FA | 1919 | 1919 | 0
VAM350FA | VAM350FA | 2190 | 2190 | 0
VAM500FA | VAM500FA | 2423 | 2423 | 0
VAM650FA | VAM650FA | 2702 | 2702 | 0
VAM800FA | VAM800FA | 2981 | 2981 | 0
VKM100G | VKM100G | 10153 | 10153 | 0
VKM100GM | VKM100GM | 10900 | 10900 | 0
VKM50G | VKM50G | 9129 | 9129 | 0
VKM50GM | VKM50GM | 9502 | 9502 | 0
VKM80G | VKM80G | 9874 | 9874 | 0
VKM80GM | VKM80GM | 10433 | 10433 | 0
UATYP850AY1 | UATYP850AY1 | 27416 | 27416 | 0
UATYPC10AY1 | UATYPC10AY1 | 39726 | 39726 | 0
UATYPC12AY1 | UATYPC12AY1 | 42634 | 42634 | 0
UATYQ250CY1 | UATYQ250CY1 | 13009 | 13009 | 0
UATYQ350CY1 | UATYQ350CY1 | 15755 | 15755 | 0
UATYQ450CY1 | UATYQ450CY1 | 21035 | 21035 | 0
UATYQ550CY1 | UATYQ550CY1 | 23323 | 23323 | 0
UATYQ600CY1 | UATYQ600CY1 | 26687 | 26687 | 0
UATYQ700CY1 | UATYQ700CY1 | 29835 | 29835 | 0
MC707VM-S | MC707VM-S | 922 | 922 | 0
MC707VM-W | MC707VM-W | 922 | 922 | 0
MC70L | MC70L | 922 | 922 | 0
MCK75J | MCK75J | 1156 | 1156 | 0
KDU-30L125 | KDU-30L125 | 1531 | 1531 | 0
BCK75J | BCK75J | 180 | 180 | 0
BEVQ100M | BEVQ100M | 1126 | 1126 | 0
BEVQ100MA | BEVQ100MA | 1125.94 | 1126 | 0.06
BEVQ125MA | BEVQ125MA | 1126 | 1126 | 0
BEVQ71M | BEVQ71M | 1126 | 1126 | 0
BEVQ71MA | BEVQ71MA | 1126 | 1126 | 0
BRC1A61 | BRC1A61 | 245 | 245 | 0
BRC1A62 | BRC1A62 | 245 | 245 | 0
BRC1C62 | BRC1C62 | 76 | 76 | 0
BRC1D52 | BRC1D52 | 94 | 94 | 0
BRC1D61 | BRC1D61 | 79 | 79 | 0
BRC2C51 | BRC2C51 | 163 | 163 | 0
BRC301B61 | BRC301B61 | 189 | 189 | 0
BRC3A61 | BRC3A61 | 390 | 390 | 0
BRC4C61 | BRC4C61 | 370 | 370 | 0
BRC4C62 | BRC4C62 | 323 | 323 | 0
BRC4C63 | BRC4C63 | 370 | 370 | 0
BRC4C64 | BRC4C64 | 365 | 365 | 0
BRC7C510 | BRC7C510 | 362 | 362 | 0
BRC7C511 | BRC7C511 | 362 | 362 | 0
BRC7C512 | BRC7C512 | 191 | 191 | 0
BRC7C513 | BRC7C513 | 228.151 | 228.151 | 0
BRC7C528 | BRC7C528 | 364 | 364 | 0
BRC7C529 | BRC7C529 | 364 | 364 | 0
BRC7C62 | BRC7C62 | 362 | 362 | 0
BRC7C67 | BRC7C67 | 360 | 360 | 0
BRC7E51 | BRC7E51 | 210 | 210 | 0
BRC7E530 | BRC7E530 | 216 | 216 | 0
BRC7E531 | BRC7E531 | 216 | 216 | 0
BRC7E63 | BRC7E63 | 362 | 362 | 0
BRC7E66 | BRC7E66 | 362 | 362 | 0
BRC7G63 | BRC7G63 | 248 | 248 | 0
BSVQ100M | BSVQ100M | 637 | 637 | 0
BSVQ100M.R | BSVQ100M.R | 477.043 | 477.043 | 0
BSVQ100P8B | BSVQ100P8B | 637 | 637 | 0
BSVQ160M | BSVQ160M | 989 | 989 | 0
BSVQ160P | BSVQ160P | 989 | 989 | 0
BSVQ160P8B | BSVQ160P8B | 989 | 989 | 0
BSVQ250M | BSVQ250M | 1883 | 1883 | 0
BSVQ250P | BSVQ250P | 1883 | 1883 | 0
BSVQ250P8B | BSVQ250P8B | 1166 | 1166 | 0
BYBS125D | BYBS125D | 398 | 398 | 0
BYBS32D | BYBS32D | 221 | 221 | 0
BYBS45D | BYBS45D | 243 | 243 | 0
BYBS71D | BYBS71D | 321 | 321 | 0
BYC125K | BYC125K | 610 | 610 | 0
BYCP125DJW1 | BYCP125DJW1 | 714.083 | 714.083 | 0
BYFQ60B | BYFQ60B | 494 | 494 | 0
DAM101A51 | DAM101A51 | 945.197 | 945 | -0.197
DAM411B51 | DAM411B51 | 2117 | 2117 | 0
DAM412B51 | DAM412B51 | 986 | 986 | 0
DAM602A51 | DAM602A51 | 9561.601 | 9561.601 | 0
DAM602A53 | DAM602A53 | 8211 | 8211 | 0
DCS002B51 | DCS002B51 | 3585.23 | 3585.23 | 0
DCS002C51 | DCS002C51 | 2962 | 2962 | 0
DCS004A51 | DCS004A51 | 3257 | 3257 | 0
DCS301B51 | DCS301B51 | 879 | 879 | 0
DCS301B61 | DCS301B61 | 879 | 879 | 0
DCS301BA61 | DCS301BA61 | 441 | 441 | 0
DCS302A52 | DCS302A52 | 240 | 240 | 0
DCS302C51 | DCS302C51 | 1453 | 1453 | 0
DCS302C61 | DCS302C61 | 1453 | 1453 | 0
DCS601A52 | DCS601A52 | 1184 | 1184 | 0
DCS601C51 | DCS601C51 | 3257 | 3257 | 0
DEC101A51 | DEC101A51 | 1051 | 1051 | 0
DEC102A51 | DEC102A51 | 1158 | 1158 | 0
DMS502A51 | DMS502A51 | 9119 | 9119 | 0
DMS504B51 | DMS504B51 | 1933 | 1933 | 0
DPC001B51 | DPC001B51 | 4723 | 4723 | 0
DPC501A517 | DPC501A517 | 1738 | 1738 | 0
DPF201A52 | DPF201A52 | 1442 | 1442 | 0
DST301B51 | DST301B51 | 1102 | 1102 | 0
DST301B61 | DST301B61 | 540 | 540 | 0
DTA102A52 | DTA102A52 | 205 | 205 | 0
DTA103A51 | DTA103A51 | 734 | 734 | 0
DTA104A53 | DTA104A53 | 175 | 175 | 0
DTA104A61 | DTA104A61 | 530 | 530 | 0
DTA104A62 | DTA104A62 | 530.377 | 530 | -0.377
DTA106A62 | DTA106A62 | 222.225 | 222.225 | 0
DTA109A51 | DTA109A51 | 1057 | 1057 | 0
DTA112B51 | DTA112B51 | 237 | 237 | 0
DTA113B51 | DTA113B51 | 962 | 962 | 0
ECONO250AY1 | ECONO250AY1 | 2470 | 2470 | 0
ECONO350AY1 | ECONO350AY1 | 2687 | 2687 | 0
ECONO450AY1 | ECONO450AY1 | 2822 | 2822 | 0
ECONO550AY1 | ECONO550AY1 | 2892 | 2892 | 0
ECONO600AY1 | ECONO600AY1 | 3110 | 3110 | 0
ECONO700AY1 | ECONO700AY1 | 3186 | 3186 | 0
EKBSVQLNP | EKBSVQLNP | 177 | 177 | 0
EKBYBSD | EKBYBSD | 130 | 130 | 0
EKDK02 | EKDK02 | 225 | 225 | 0
EKDK03 | EKDK03 | 228 | 228 | 0
EKEQDCB | EKEQDCB | 922 | 922 | 0
EKEQFCB | EKEQFCB | 928 | 928 | 0
EKEQMCB | EKEQMCB | 1084 | 1084 | 0
EKEXV100 | EKEXV100 | 225 | 225 | 0
EKEXV125 | EKEXV125 | 243 | 243 | 0
EKEXV140 | EKEXV140 | 246 | 246 | 0
EKEXV200 | EKEXV200 | 270 | 270 | 0
EKEXV250 | EKEXV250 | 287 | 287 | 0
EKEXV50 | EKEXV50 | 199 | 199 | 0
EKEXV63 | EKEXV63 | 205 | 205 | 0
EKEXV80 | EKEXV80 | 216 | 216 | 0
EKRORO | EKRORO | 27 | 27 | 0
EKRP1B2 | EKRP1B2 | 223 | 223 | 0
EKRP1B2P | EKRP1B2P | 127 | 127 | 0
EKRPERA | EKRPERA | 740 | 740 | 0
K-DGL200A | K-DGL200A | 725 | 725 | 0
K-KDU572CVE | K-KDU572CVE | 1010.383 | 1010.383 | 0
KAF918A42 | KAF918A42 | 82.964 | 83 | 0.036
KAFJ252L160 | KAFJ252L160 | 619 | 619 | 0
KAFJ253L160 | KAFJ253L160 | 637 | 637 | 0
KAFJ253L56 | KAFJ253L56 | 328 | 328 | 0
KAFJ253L80 | KAFJ253L80 | 447 | 447 | 0
KAFJ301L140 | KAFJ301L140 | 370 | 370 | 0
KAFJ301L71 | KAFJ301L71 | 252 | 252 | 0
KAFJ302L140 | KAFJ302L140 | 1232 | 1232 | 0
KAFJ302L71 | KAFJ302L71 | 779 | 779 | 0
KAFJ371L280 | KAFJ371L280 | 596 | 596 | 0
KAFP501A160 | KAFP501A160 | 251.855 | 251.855 | 0
KAFP501A80 | KAFP501A80 | 195.558 | 195.558 | 0
KAJ25L80B | KAJ25L80B | 957 | 957 | 0
KAJ25L80D | KAJ25L80D | 232 | 232 | 0
KDAJ25K140 | KDAJ25K140 | 543 | 543 | 0
KDAJ25K56 | KDAJ25K56 | 168.891 | 169 | 0.109
KDAJ25K71 | KDAJ25K71 | 352 | 352 | 0
KDBH44BA60 | KDBH44BA60 | 157 | 157 | 0
KDBH49FA80 | KDBH49FA80 | 263 | 263 | 0
KDBHJ49F140 | KDBHJ49F140 | 296 | 296 | 0
KDBHJ55B160 | KDBHJ55B160 | 86 | 86 | 0
KDBHJ55F80 | KDBHJ55F80 | 59.26 | 59.26 | 0
KDBHJ55K160 | KDBHJ55K160 | 80 | 80 | 0
KDBHQ55B140 | KDBHQ55B140 | 154.076 | 154.076 | 0
KDBJ52F56W | KDBJ52F56W | 311.115 | 311 | -0.115
KDBJ52F80W | KDBJ52F80W | 343 | 343 | 0
KDBJ55F160W | KDBJ55F160W | 566 | 566 | 0
KDBP55H160W | KDBP55H160W | 601 | 601 | 0
KDBQ44B60 | KDBQ44B60 | 750 | 750 | 0
KDDJ30L140 | KDDJ30L140 | 933 | 933 | 0
KDDJ55B160-2 | KDDJ55B160-2 | 370 | 370 | 0
KDDJ55X160 | KDDJ55X160 | 234 | 234 | 0
KDDP55D160-1 | KDDP55D160-1 | 512 | 512 | 0
KDDQ44XA60 | KDDQ44XA60 | 181 | 181 | 0
KDDQ50A140 | KDDQ50A140 | 260.744 | 260.744 | 0
KDDQ55B140-1 | KDDQ55B140-1 | 480.006 | 480.006 | 0
KDDQ55B140-2 | KDDQ55B140-2 | 331.856 | 331.856 | 0
KDJ3705L280 | KDJ3705L280 | 1362 | 1362 | 0
KDU30L250 | KDU30L250 | 1741 | 1741 | 0
KDU50M125 | KDU50M125 | 1104 | 1104 | 0
KDU50M60 | KDU50M60 | 1066 | 1066 | 0
KDU5F32 | KDU5F32 | 1016 | 1016 | 0
KHFP5N160 | KHFP5N160 | 160.002 | 160.002 | 0
KHRJ26K40T | KHRJ26K40T | 134 | 134 | 0
KHRJ26K75T | KHRJ26K75T | 311 | 311 | 0
KHRP26M33T | KHRP26M33T | 204.447 | 204.447 | 0
KHRP26M73T | KHRP26M73T | 275.559 | 275.559 | 0
KHRQ23M29T9 | KHRQ23M29T9 | 168 | 168 | 0
KIS95 | KIS95 | 23 | 23 | 0
KJB111A | KJB111A | 29 | 29 | 0
KJB211 | KJB211 | 42 | 42 | 0
KJB212A | KJB212A | 80 | 80 | 0
KJB311A | KJB311A | 85.927 | 86 | 0.073
KJB411A | KJB411A | 151.113 | 151 | -0.113
KKF910A4 | KKF910A4 | 38 | 38 | 0
KKF917A4 | KKF917A4 | 56 | 56 | 0
KKF917AA4 | KKF917AA4 | 56 | 56 | 0
KKPJ5G280 | KKPJ5G280 | 82.964 | 82.964 | 0
KKSD97A4 | KKSD97A4 | 628 | 628 | 0
KPW945A4 | KPW945A4 | 279 | 279 | 0
KRC17-2B | KRC17-2B | 162 | 162 | 0
KRC19-26 | KRC19-26 | 60 | 60 | 0
KRC47-3 | KRC47-3 | 140 | 140 | 0
KRC72 | KRC72 | 304 | 304 | 0
KRCS01-1 | KRCS01-1 | 85 | 85 | 0
KRCS01-3 | KRCS01-3 | 113 | 113 | 0
KRP1B3 | KRP1B3 | 211 | 211 | 0
KRP1B51 | KRP1B51 | 205 | 205 | 0
KRP1B54 | KRP1B54 | 219 | 219 | 0
KRP1B57 | KRP1B57 | 175 | 175 | 0
KRP1B59 | KRP1B59 | 207 | 207 | 0
KRP1B61 | KRP1B61 | 225 | 225 | 0
KRP1B93 | KRP1B93 | 62 | 62 | 0
KRP1B96 | KRP1B96 | 42 | 42 | 0
KRP1B97 | KRP1B97 | 199 | 199 | 0
KRP1BA101 | KRP1BA101 | 95 | 95 | 0
KRP1C3 | KRP1C3 | 157 | 157 | 0
KRP1C7 | KRP1C7 | 192 | 192 | 0
KRP1C93 | KRP1C93 | 175 | 175 | 0
KRP1C98 | KRP1C98 | 65 | 65 | 0
KRP1D93A | KRP1D93A | 192.595 | 192.595 | 0
KRP1D98 | KRP1D98 | 53 | 53 | 0
KRP2A51 | KRP2A51 | 417.783 | 418 | 0.217
KRP2A52 | KRP2A52 | 418 | 418 | 0
KRP2A61 | KRP2A61 | 453 | 453 | 0
KRP410A11S | KRP410A11S | 168.891 | 168.891 | 0
KRP411A1S | KRP411A1S | 180.743 | 180.743 | 0
KRP413A1S | KRP413A1S | 178 | 178 | 0
KRP4A51 | KRP4A51 | 172 | 172 | 0
KRP4A52 | KRP4A52 | 249 | 249 | 0
KRP4A53 | KRP4A53 | 159 | 159 | 0
KRP4A54 | KRP4A54 | 201 | 201 | 0
KRP4A93 | KRP4A93 | 169 | 169 | 0
KRP50-2 | KRP50-2 | 249 | 249 | 0
KRP58M51 | KRP58M51 | 219 | 219 | 0
KRP928A2S | KRP928A2S | 347 | 347 | 0
KSA-25K160 | KSA-25K160 | 942 | 942 | 0
KSA-25K36 | KSA-25K36 | 477 | 477 | 0
KSA-25K56 | KSA-25K56 | 506 | 506 | 0
KSA-25KA80 | KSA-25KA80 | 740 | 740 | 0
KWC26B160 | KWC26B160 | 986 | 986 | 0
KWC26B280 | KWC26B280 | 1478 | 1478 | 0
KWC26B450 | KWC26B450 | 1809 | 1809 | 0
KWC26C280 | KWC26C280 | 1092 | 1092 | 0
KWC26C450 | KWC26C450 | 1331 | 1331 | 0
BSVP250K | BSVP250K | 2582 | 2582 | 0
BEVQ50M | BEVQ50M | 361.486 | 361 | -0.486
EKEXDCBA | EKEXDCBA | 901 | 901 | 0
EKEXFCBA | EKEXFCBA | 850 | 850 | 0
EKEXMCB | EKEXMCB | 1060 | 1060 | 0
BPMK928B43 | BPMK928B43 | 865.196 | 865.196 | 0
BRC7E618 | BRC7E618 | 299 | 299 | 0
BRC7E619 | BRC7E619 | 362 | 362 | 0
BYK45F | BYK45F | 458 | 458 | 0
BYK71F | BYK71F | 507 | 507 | 0
BYBC125G | BYBC125G | 814 | 814 | 0
BYBC32G | BYBC32G | 507 | 507 | 0
BYBC50G | BYBC50G | 628 | 628 | 0
BYBC63G | BYBC63G | 723 | 723 | 0
BPMKS967A2 | BPMKS967B2 | 578 | 592.6 | 14.6
BPMKS967A3 | BPMKS967B3 | 625 | 625 | 0
BAC959A4 | BAC959A4 | 89 | 89 | 0
KAC12B6 | KAC12B6 | 92 | 92 | 0
KAC15A | KAC15A | 98 | 98 | 0
KKK13A | KKK13A | 71.112 | 71.112 | 0
KKK13AA | KKK13AA | 71 | 71 | 0
BRP4A50 | BRP4A50 | 213 | 213 | 0
KHRQ127H | KHRQ127H | 123 | 123 | 0
KHRQ22M29H | KHRQ22M29H | 213 | 213 | 0
KHRQ22M64H | KHRQ22M64H | 257 | 257 | 0
KHRQ22M75H | KHRQ22M75H | 336 | 336 | 0
KHRQ23M29H | KHRQ23M29H | 303 | 303 | 0
KHRQ23M64H | KHRQ23M64H | 364 | 364 | 0
KHRQ23M75H | KHRQ23M75H | 504 | 504 | 0
BHF22M135 | BHF22M135 | 903 | 903 | 0
BHF22M90 | BHF22M90 | 474 | 474 | 0
KHRP25K75T | KHRP25K75T | 320 | 320 | 0
KHRP26K75T | KHRP26K75T | 199 | 199 | 0
KHRQ22M20TA | KHRQ22M20TA | 129 | 129 | 0
BHFQ22M90 | BHFQ22M90 | 121 | 121 | 0
BHFQ23M135 | BHFQ23M135 | 560 | 560 | 0
BHFQ23M90 | BHFQ23M90 | 281.485 | 281.485 | 0
KHRP23M33T | KHRP23M33T | 157 | 157 | 0
KHRP23M64T | KHRP23M64T | 252 | 252 | 0
KHRQ22M20T | KHRQ22M20T | 129 | 129 | 0
KHRQ22M64T | KHRQ22M64T | 168 | 168 | 0
KHRQ22M75T | KHRQ22M75T | 224 | 224 | 0
KHRQ23M20T | KHRQ23M20T | 145 | 145 | 0
KHRQ23M64T | KHRQ23M64T | 270 | 270 | 0
KHRQ23M75T | KHRQ23M75T | 370 | 370 | 0
ADP125A | ADP125A | 198.521 | 198.521 | 0
BHFP22MA56 | BHFP22MA56 | 252 | 252 | 0
BHFP22MA84 | BHFP22MA84 | 474 | 474 | 0
BHFP26MA56 | BHFP26MA56 | 426 | 426 | 0
BHFP26MA84 | BHFP26MA84 | 847 | 847 | 0
BHFQ22P1007 | BHFQ22P1007 | 168.891 | 168.891 | 0
BHFQ22P1517 | BHFQ22P1517 | 337.782 | 337.782 | 0
BHFQ23P1357 | BHFQ23P1357 | 562.97 | 562.97 | 0
BHFQ23P907 | BHFQ23P907 | 284.448 | 284.448 | 0
BHGP26A1 | BHGP26A1 | 557 | 557 | 0
BKS028 | BKS028 | 601.489 | 601.489 | 0
BRC1C61 | BRC1C61 | 50 | 50 | 0
BRC1E52A | BRC1E52A | 267 | 267 | 0
BRC1E71 | BRC1E71 | 266.67 | 266.67 | 0
BRC4C65 | BRC4C65 | 255 | 255 | 0
BRC4C66 | BRC4C66 | 255 | 255 | 0
BRC7C612W | BRC7C612W | 228 | 228 | 0
BRC7F532F | BRC7F532F | 191 | 191 | 0
BRC7F533F | BRC7F533F | 191 | 191 | 0
BRC944 | BRC944 | 156 | 156 | 0
BRCW901A03 | BRCW901A03 | 31 | 31 | 0
BRCW901A08 | BRCW901A08 | 49 | 49 | 0
BWU26A15 | BWU26A15 | 350 | 350 | 0
BWU26A20 | BWU26A20 | 445 | 445 | 0
BYCP125K | BYCP125K | 257 | 257 | 0
BYCQ140C | BYCQ140C | 494 | 494 | 0
BYCQ140D | BYCQ140D | 494 | 494 | 0
BYCQ140CW | BYCQ140CW | 539 | 539 | 0
DAM002A51 | DAM002A51 | 2072 | 2072 | 0
DAM003A51 | DAM003A51 | 2072 | 2072 | 0
DAM004A51 | DAM004A51 | 2072 | 2072 | 0
DAM602B51 | DAM602B51 | 6428 | 6428 | 0
DAM602B52 | DAM602B52 | 4160 | 4160 | 0
DCS007A51 | DCS007A51 | 1736 | 1736 | 0
DCS302CA61 | DCS302CA61 | 459 | 459 | 0
DTA107A55 | DTA107A55 | 740 | 740 | 0
DTA114A61 | DTA114A61 | 195 | 195 | 0
EKDQPC2 | EKDQPC2 | 494 | 494 | 0
EKLD90P12 | EKLD90P12 | 104 | 104 | 0
EKLD90P18 | EKLD90P18 | 148 | 148 | 0
EKMTAC | EKMTAC | 31 | 31 | 0
EKRDP25 | EKRDP25 | 124.446 | 124.446 | 0
EKRDP40 | EKRDP40 | 158 | 158 | 0
EKRDP63 | EKRDP63 | 186 | 186 | 0
EKRORO2 | EKRORO2 | 53 | 53 | 0
EKRORO3 | EKRORO3 | 66 | 66 | 0
EKRP1C11 | EKRP1C11 | 113 | 113 | 0
K-KDU572EVE | K-KDU572EVE | 429.635 | 430 | 0.365
KAC972A4E | KAC972A4E | 89 | 89 | 0
KAC998 | KAC998 | 105 | 105 | 0
KAF241G100M | KAF241G100M | 388 | 388 | 0
KAF241G25M | KAF241G25M | 162.965 | 162.965 | 0
KAF242G25M | KAF242G25M | 874.085 | 874.085 | 0
KAF371AA160 | KAF371AA160 | 308 | 308 | 0
KAF371AA56 | KAF371AA56 | 155 | 155 | 0
KAF371AA80 | KAF371AA80 | 233 | 233 | 0
KAF372AA160 | KAF372AA160 | 1727.429 | 1727.429 | 0
KAF372AA56 | KAF372AA56 | 875 | 875 | 0
KAF372AA80 | KAF372AA80 | 1300.757 | 1300.757 | 0
KAF375AA160 | KAF375AA160 | 1610 | 1610 | 0
KAF375AA56 | KAF375AA56 | 863 | 863 | 0
KAF375AA80 | KAF375AA80 | 1179 | 1179 | 0
KAF925B41 | KAF925B41 | 83 | 83 | 0
KAF952B42 | KAF952B42 | 93 | 93 | 0
KAF963A43 | KAF963A43 | 45 | 45 | 0
KAF972A4E | KAF972A4E | 50 | 50 | 0
KAF974B42S | KAF974B42S | 71.112 | 71.112 | 0
KAFP371A160 | KAFP371A160 | 196 | 196 | 0
KAFP371A80 | KAFP371A80 | 136 | 136 | 0
KAFP551K160 | KAFP551K160 | 113 | 113 | 0
KDAJ25K36A | KDAJ25K36A | 140 | 140 | 0
KDBHQ55C140 | KDBHQ55C140 | 118 | 118 | 0
KDDF37AA160 | KDDF37AA160 | 1262.238 | 1262.238 | 0
KDDF37AA56 | KDDF37AA56 | 665 | 665 | 0
KDDF37AA80 | KDDF37AA80 | 903.715 | 903.715 | 0
KDDFP37A160 | KDDFP37A160 | 817 | 817 | 0
KDDFP37A80 | KDDFP37A80 | 610 | 610 | 0
KDDM24B100 | KDDM24B100 | 780 | 780 | 0
KDDQ55C140-1 | KDDQ55C140-1 | 370 | 370 | 0
KDDQ55C140-2 | KDDQ55C140-2 | 240 | 240 | 0
KHFP26A100C | KHFP26A100C | 75 | 75 | 0
KHRQ22M29T9 | KHRQ22M29T9 | 135 | 135 | 0
KHRQ250H7 | KHRQ250H7 | 157 | 157 | 0
KHRQ58H | KHRQ58H | 148 | 148 | 0
KHRQ58T | KHRQ58T | 104 | 104 | 0
KNME998 | KNME998 | 60 | 60 | 0
KPMH950A4L | KPMH950A4L | 65 | 65 | 0
KPMH974A402 | KPMH974A402 | 94 | 94 | 0
KPMH974A42 | KPMH974A42 | 238 | 238 | 0
KPMH996A10S | KPMH996A10S | 125 | 125 | 0
KPMH996A15S | KPMH996A15S | 188 | 188 | 0
KPMJ942A4 | KPMJ942A4 | 60 | 60 | 0
KRC47-4A | KRC47-4A | 221 | 221 | 0
KRCS01-4 | KRCS01-4 | 94 | 94 | 0
KRP1C64 | KRP1C64 | 238 | 238 | 0
KRP1H98 | KRP1H98 | 56 | 56 | 0
KRP4A96 | KRP4A96 | 74 | 74 | 0
KRP4AA95 | KRP4AA95 | 157.039 | 157.039 | 0
KRP58M3 | KRP58M3 | 219.262 | 219.262 | 0
KRP980A1 | KRP980A1 | 138 | 138 | 0
KWC25C450 | KWC25C450 | 1372 | 1372 | 0
BHFP22P36C | BHFP22P36C | 186 | 186 | 0
BHFP22P54C | BHFP22P54C | 371 | 371 | 0
BHFP26P36C | BHFP26P36C | 315 | 315 | 0
BHFP26P63C | BHFP26P63C | 643 | 643 | 0
BHFP26P84C | BHFP26P84C | 857 | 857 | 0
BSV4Q100PV | BSV4Q100PV | 3873 | 3873 | 0
BSV6Q100PV | BSV6Q100PV | 5839 | 5839 | 0
BTSQ20P | BTSQ20P | 13817 | 13817 | 0
BYCQ140DW | BYCQ140DW | 539 | 539 | 0
BYCQ140CG | BYCQ140CG | 1177 | 1177 | 0
KAC017A4E | KAC017A4E | 148.15 | 148.15 | 0
KAF971B42 | KAF971B42 | 91.853 | 91.853 | 0
BEH22A10Y1N | BEH22A10Y1N | 1964.469 | 1964.469 | 0
BEH22A18Y1N | BEH22A18Y1N | 2254.843 | 2254.843 | 0
ERQ100AV1 | ERQ100AV1 | 4571 | 4571 | 0
ERQ125AV1 | ERQ125AV1 | 5078 | 5078 | 0
ERQ125AW1 | ERQ125AW1 | 5078 | 5078 | 0
ERQ140AV1 | ERQ140AV1 | 5582 | 5582 | 0
ERQ200AW1 | ERQ200AW1 | 7546 | 7546 | 0
ERQ200TW1 | ERQ200TW1 | 8300 | 8300 | 0
ERQ250AW1 | ERQ250AW1 | 8456 | 8456 | 0
ERQ250TW1 | ERQ250TW1 | 5253 | 5253.0612 | 0.061224
BYCQ140DG | BYCQ140DG | 1177 | 1177 | 0
FTXS20J | FTXS20J | 549 | 549 | 0
FTXS20J | FTXS20K/J | 549 |  | -549
| RXS20K/J | 1161 |  | -1161
BRC1E52A | BRC1E52A | 267 |  | -267
BRC1E51A | BRC1E51A | 267 | 267 | 0
BRC1E51A | BRC1E51A | 267 |  | -267
| FTXN25K | 420 | 420 | 0
| FTXN35K | 478 | 478 | 0
| FTXN50K | 926 | 926 | 0
| FTXN60K | 1106 | 1106 | 0
| RXN25K | 630 | 630 | 0
| RXN35K | 719 | 719 | 0
| RXN50K | 1389 | 1389 | 0
| RXN60K | 1657 | 1657 | 0
| FUQ100C | 2934 |  | -2934
| FUQ125C | 3031 |  | -3031
| FUQ71C | 2839 |  | -2839
0
0
0
0
0
0
0
0
0
0
0
0
0
0
0
0
0
0
0
0
0
0
0
0
0
0
0
0
0
0
0
0
0
0
0
0
0
0
0
0
0
0
0
0
0
0
0
0
0
0
0
0
0
0
0
0
0
0
0
0
0
0
0
0
0
0
0
0
0
0
0
0
0
0
0
0
0
0
0
0
0
0
0
0
0
0
0
0
0
0
0
0
0
0
0
0
0
0
0
0
0
0
0
0
0
0
0
0
0
0
0
0
0
0
0
0
0
0
0
0
0
0
0
0
0
0
0
0
0
0
0
0
0
0
0
0
0
0
0
0
0
0
0
0
0
0
0
0
0
0
0
0
0
0
0
0
0
0
0
0
0
0
0
0
0
0
0
0
0
0
0
0
0
0
0
0
0
0
0
0
0
0
0
0
0
0
0
0
0
0
0
0
0
0
0
0
0
0
0
0
0
0
0
0
0
0
0
0
0
0
0
0
0
0
0
0
0
0
0
0
0
0
0
0
0
0
0
0
0
0
0
0
0
0
0
0
0
0
0
0
0
0
0
0
0
0
0
0
0
0
0
0
0
0
0
0
0
0
0
0
0
0
0
0
0
0
0
0
0
0
0
0
0
0
0
0
0
0
0
0
0
0
0
0
0
0
0
0
0
0
0
0
0
0
0
0
0
0
0
0
0
0
0
0
0
0
0
0
0
0
0
0
0
0
0
0
0
0
0
0
0
0
0
0
0
0
0
0
0
0
0
0
0
0
0
0
0
0
0
0
0
0
0
0
0
0
0
0
0
0
0
0
0
0
0
0
0
0
0
0
0
0
0
0
0
0
0
0
0
0
0
0
0
0
0
0
0
0
0
0
0
0
0
0
0
0
0
0
0
0
0
0
0
0
0
0
0
0
0
0
0
0
0
0
0
0
0
0
0
0
0
0
0
0
0
0
0
0
0
0
0
0
0
0
0
0
0
0
0
0
0
0
0
0
0
0
0
0
0
0
0
0
0
0
0
0
0
0
0
0
0
0
0
0
0
0
0
0
0
0
0
0
0
0
0
0
0
0
0
0
0
0
0
0
0
0
0
0
0
0
0
0
0
0
0
0
0
0
0
0
0
0
0
0
0
0
0
0
0
0
0
0
0
0
0
0
0
0
0
0
0
0
0
0
0
0
0
0
0
0
0
0
0
0
0
0
0
0
0
0
0
0
0
0
0
0
0
0
0
0
0
0
0
0
0
0
0
0
0
0
0
0
0
0
0
0
0
0
0
0
0
0
0
0
0
0
0
0
0
0
0
0
0
0
0
0
0
0
0
0
0
0
0
0
0
0
0
0
0
0
0
0
0
0
0
0
0
0
0
0
0
0
0
0
0
0
0
0
0
0
0
0
0
0
0
0
0
0
0
0
0
0
0
0
0
0
0
0
0
0
0
0
0
0
0
0
0
0
0
0
0
0
0
0
0
0
0
0
0
0
0
0
0
0
0
0
0
0
0
0
0
0
0
| KKRP01A | 320 | 320 | 0